## Resumo
TERPLANC - TERRAPLENAGEM PLANEJAMENTO CONSTRUÇÃO E SEVIÇOS EIRELE - EPP
478.5224
1885668.95
RESUMO |  |  |  | 2.2458 |  | -2349083.3148
-1.2455
PREFEITURA MUNICIPAL DE OEIRAS DO PARÁ |  |  |  |  | 1 | 0.155 | 0.845
CONCORRÊNCIA PUBLICA N° 001/2015 - CPL/ PMOP/ SEMED
OBRA: CONSTRUÇÃO DE ESCOLA PADRÃO FNDE 12 (DOZE) SALAS DE AULA NO MUNICIPIO DE OEIRAS DO PARÁ/PA
PRAZO DE EXECUÇÃO: 9 MESES
1 | OBRA | Total
|  | Valor (R$) | (%)
1.1 | CONSTRUÇÃO DE 01 (UMA) UNIDADE DE ENSINO INFANTIL PROINFÂNCIA - TIPO 1 NO BAIRRO MULTIRÃO NA SEDE DO MUNICIPIO DE BAIÃO/PA | 4234752.2648 | 100%
TOTAL DA OBRA |  | 4234752.2648 | 100%

## Resumo Geral
TERPLANC - TERRAPLENAGEM PLANEJAMENTO CONSTRUÇÃO E SEVIÇOS EIRELE - EPP
0
0
PREFEITURA MUNICIPAL DE OEIRAS DO PARÁ
CONCORRÊNCIA PUBLICA N° 001/2015 - CPL/ PMOP/ SEMED
OBRA: CONSTRUÇÃO DE ESCOLA PADRÃO FNDE 12 (DOZE) SALAS DE AULA NO MUNICIPIO DE OEIRAS DO PARÁ/PA
PRAZO DE EXECUÇÃO: 9 MESES
RESUMO DE ORÇAMENTO
ITEM | SERVIÇOS | VALOR (R$) | %
1 | SERVIÇOS PRLIMINARES | 39731.125 | 0.9382% | 26275,44 | 13455.685
2 | SERVIÇO EM TERRA | 39870.3683 | 0.9415% | 11330.96 | 28539.4083
3 | FUNDAÇÃO E SONDAGENS | 638991.1516 | 15.09% | 139522.83 | 499468.3216
4 | ESTRUTURA | 311228.1561 | 7.349% | 107214.54 | 204013.6161
5 | INSTALAÇÕES ELÉTRICAS/TELEFONICAS/LÓGICA | 315779.4878 | 7.457% | 108820.89 | 206958.5978
6 | SUBESTAÇÃO | 15977.0515 | 0.3773% | 215397.29 | -199420.2385
7 | INSTALAÇÃO HIDRO - SANITARIAS | 122886.27 | 2.902% | 241888.56 | -119002.29
8 | ALVENARIA E DIVISORIAS | 130033.7573 | 3.071% | 6729.94 | 123303.8173
9 | IMPERMEABILIZAÇÃO | 18626.0264 | 0.4398% | 255193.14 | -236567.1136
10 | ESTRUTURA METALICA | 559632.6477 | 13.22% | 202672.86 | 356959.7877
11 | COBERTURA | 211220.0482 | 4.988% | 76423.5 | 134796.5482
12 | ESQUADRIAS METALICAS | 370375.3881 | 8.746% | 27853.68 | 342521.7081
13 | VIDROS | 18004.844 | 0.4252% | 13355.68 | 4649.164
14 | REVESTIMENTO DE PAREDES | 180082.46 | 4.252% | 36786.26 | 143296.2
15 | FORROS | 57201.068 | 1.351% | 63917.17 | -6716.102
16 | REVESTIMENTOS DE PISO | 735612.3258 | 17.37% | 6160.71 | 729451.6158
17 | PINTURA | 269826.212 | 6.372% | 50164.71 | 219661.502
18 | ATERRAMENTO E PROTEÇÃO CONTRA DESCARGAS ATMOSFERICAS - SPDA | 65208.71 | 1.54% | 140215.82 | -75007.11
19 | INSTALAÇÕES DE COMBATE A INCEDIO E PREVENÇÃO A INCEDIO | 8396.99 | 0.1983% | 499.8 | 7897.19
20 | DIVERSOS | 126068.1771 | 2.977% | 70974.27 | 55093.9071
TOTAL GERAL C/ BDI |  | 4234752.2648 | 100%
[6 empty] | 1249782.67 | -2984969.5948 | -238.8%
408000
1038%
-937.9%

## Comp
TERPLANC - TERRAPLENAGEM PLANEJAMENTO CONSTRUÇÃO E SEVIÇOS EIRELE - EPP
PREFEITURA MUNICIPAL DE OEIRAS DO PARÁ
OBRA: CONSTRUÇÃO DE ESCOLA PADRÃO FNDE 12 (DOZE) SALAS DE AULA NO MUNICIPIO DE OEIRAS DO PARÁ/PA
PRAZO DE EXECUÇÃO: 9 MESES
COMPOSIÇÃO DE CUSTO UNITÁRIO
[8 empty] | 27.08% | 148.4246 |  | 1
ITEM | SERVIÇO / DESCRIÇÃO | UNID. | PREÇO UNIT. (R$) |  | Qtd. / Coef. | PREÇO Total (R$) |  | BDI | L. S
[6 empty] | M. OBRA | MAT.
| Barracão de obra | M2 | [5 empty] | 0.2999 | 1.4842
| CONCRETO FCK=15MPA, PREPARO COM BETONEIRA, SEM LANCAMENTO | M³ | 308.9607 | 365.634 | 0.015 |  | 4.6344 | 0.2999 | 1.4842 | 308.9607
| PINHO DE TERCEIRA 1" X 12" E 1" X 9" | M² | 26.1105 | 30.9 | 1.02 |  | 26.6327 | 0.2999 | 1.4842 | 26.1105
| PISO CIMENTADO E=1,5CM C/ARGAMASSA 1:3 CIMENTO AREIA ALISADO COLHER SOBRE BASE EXISTENTE. | M² | 23.2037 | 27.46 | 1 |  | 23.2037 | 0.2999 | 1.4842 | 23.2037
| LANCAMENTO/APLICACAO MANUAL DE CONCRETO EM ESTRUTURAS | M³ | 69.4252 | 82.16 | 0.015 |  | 1.0414 | 0.2999 | 1.4842 | 69.4252
| CHAPA DE MADEIRA COMPENSADA PLASTIFICADA PARA FORMA DE CONCRETO, DE *2,44 X 1,22* M, E = 10 MM | M² | 16.3423 | 19.34 | 0.386 |  | 0.24513 | 0.2999 | 1.4842 | 16.3423
| CONJUNTO ARRUELAS DE VEDACAO 5/16" PARA TELHA FIBROCIMENTO (UMA ARRUELA METALICA E UMA ARRUELA PVC - CONICAS) | CJ | 0.1183 | 0.14 | 0.214 |  | 0.045664 | 0.2999 | 1.4842 | 0.1183
| DISJUNTOR TIPO NEMA, MONOPOLAR 10 ATE 30A | Un | 6.4981 | 7.69 | 0.0057 |  | 1.3906 | 0.2999 | 1.4842 | 6.4981
| PECA DE MADEIRA NATIVA/REGIONAL 7,5 X 12,50 CM (3X5") NÃO APARELHADA (P/FORMA) | M | 5.1292 | 6.07 | 0.7 |  | 0.029236 | 0.2999 | 1.4842 | 5.1292
| PECA DE MADEIRA NATIVA / REGIONAL 7,5 X 7,5CM (3X3) NAO APARELHADA (P/FORMA) | M | 2.8054 | 3.32 | 0.9 |  | 1.9638 | 0.2999 | 1.4842 | 2.8054
| PREGO POLIDO COM CABECA 18 X 30 | KG | 6.0924 | 7.21 | 0.1 |  | 5.4832 | 0.2999 | 1.4842 | 6.0924
| CADEADO LATAO CROMADO H = 35MM / 5 PINOS / HASTE CROMADA H = 30MM | Un | 14.8889 | 17.62 | 0.0058 |  | 1.4889 | 0.2999 | 1.4842 | 14.8889
| PORTA CADEADO ZINCADO OXIDADO PRETO | Un | 4.4616 | 5.28 | 0.0058 |  | 0.025877 | 0.2999 | 1.4842 | 4.4616
| TELHA DE FIBROCIMENTO ONDULADA E = 6 MM, DE *2,44 X 1,10* M (SEM AMIANTO) | M2 | 17.5929 | 20.82 | 0.318 |  | 0.10204 | 0.2999 | 1.4842 | 17.5929
| VIDRO LISO INCOLOR 3 MM - SEM COLOCACAO | M² | 51.1225 | 60.5 | 0.023 |  | 5.1122 | 0.2999 | 1.4842 | 51.1225
| PORTA DE MADEIRA SEMI-OCA, FOLHA LISA PARA PINTURA *80 X 210 X 3,5* CM | Un | 64.5411 | 76.38 | 0.0115 |  | 0.37434 | 0.2999 | 1.4842 | 64.5411
| TABUA MADEIRA 3A QUALIDADE 2,5 X 23,0CM (1 X 9") NAO APARELHADA | M | 4.1743 | 4.94 | 0.25 |  | 0.024211 | 0.2999 | 1.4842 | 4.1743
| CANTONEIRA ACO ABAS IGUAIS (QUALQUER BITOLA), E = 1/8 " | KG | 2.6871 | 3.18 | 0.303 |  | 0.8545 | 0.2999 | 1.4842 | 2.6871
| PARAFUSO ROSCA SOBERBA ZINCADO CABECA CHATA FENDA SIMPLES 3,8 X 30 MM (1.1/4 ") | Un | 0.0338 | 0.04 | 1.28 |  | 0.0007774 | 0.2999 | 1.4842 | 0.0338
| DOBRADICA FERRO POLIDO OU GALV 3 X 3" E=2MM | Un | 2.8899 | 3.42 | 0.0346 |  | 0.033234 | 0.2999 | 1.4842 | 2.8899
| FECHADURA SOBREPOR FERRO PINTADO CHAVE GRANDE | Un | 7.5965 | 8.99 | 0.0058 |  | 1.8991 | 0.2999 | 1.4842 | 7.5965
| FIO/CORDAO COBRE ISOLADO PARALELO OU TORCIDO 2 X 2,5MM2, TIPO PLASTIFLEX PIRELLI OU EQUIV | M | 2.1294 | 2.52 | 0.536 |  | 0.64521 | 0.2999 | 1.4842 | 2.1294
| INTERRUPTOR SOBREPOR 1 TECLA SIMPLES, TIPO SILENTOQUE PIAL OU EQUIV | Un | 3.1687 | 3.75 | 0.023 |  | 4.056 | 0.2999 | 1.4842 | 3.1687
| TOMADA SOBREPOR 2P UNIVERSAL 10A/250V, TIPO SILENTOQUE PIAL OU EQUIV | Un | 7.1741 | 8.49 | 0.022 |  | 0.24822 | 0.2999 | 1.4842 | 7.1741
| BOCAL/SOQUETE/RECEPTACULO DE PORCELANA | Un | 1.9097 | 2.26 | 0.0461 |  | 0.011076 | 0.2999 | 1.4842 | 1.9097
| GLOBO ESFERICO DE VIDRO LISO TAMANHO MEDIO | Un | 9.9118 | 11.73 | 0.0461 |  | 5.3128 | 0.2999 | 1.4842 | 9.9118
| FITA ISOLANTE ADESIVA ANTI-CHAMA EM ROLOS 19MM X 5M | Un | 1.0309 | 1.22 | 0.024 |  | 0.023711 | 0.2999 | 1.4842 | 1.0309
| CARPINTEIRO | H | 4.4024 |  | 2.658 | 11.7017 |  | 0.2999 | 1.4842 | 4.4024
| SERRALHEIRO | H | 4.4024 |  | 0.01 | 0.044025 |  | 0.2999 | 1.4842 | 4.4024
| ELETRICISTA | H | 4.4024 |  | 0.009 | 0.039622 |  | 0.2999 | 1.4842 | 4.4024
| AUXILIAR DE SERRALHEIRO | H | 3.5068 |  | 0.01 | 0.035068 |  | 0.2999 | 1.4842 | 3.5068
| SERVENTE | H | 3.1856 |  | 4.34 | 13.8257 |  | 0.2999 | 1.4842 | 3.1856
[8 empty] | 0.2999 | 1.4842
|  |  | Custo Direto |  |  | 25.6461 | 84.882 | 0.2999 | 1.4842
|  |  | LS(%): 148,42 |  |  | 38.064 |  | 0.2999 | 1.4842
|  |  | BDI (%): 29,99 |  |  | 44.5628 |  | 0.2999 | 1.4842
|  |  | Valor Total c/ Taxas |  |  |  | 193.155 | 0.2999 | 1.4842 | 193.15 | 0.0049757
[8 empty] | 0.2999 | 1.4842
| Ligação provisória de água | U N | [5 empty] | 0.2999 | 1.4842
| Instalações provisórias de água | m² | 200 | 200 | 1 |  | 200 | 0.2999 | 1.4842 | 200
| PEDREIRO | H | 5.21 |  | 0.9 | 4.689 |  | 0.2999 | 1.4842 | 5.21
| CARPINTEIRO | H | 5.21 |  | 0.9 | 4.689 |  | 0.2999 | 1.4842 | 5.21
| ENCANADOR | H | 5.21 |  | 0.9 | 4.689 |  | 0.2999 | 1.4842 | 5.21
| SERVENTE | H | 3.77 |  | 1.716 | 6.4693 |  | 0.2999 | 1.4842 | 3.77
[8 empty] | 0.2999 | 1.4842
|  |  | Custo Direto |  |  | 20.5363 | 200 | 0.2999 | 1.4842
|  |  | LS(%): 148,42 |  |  | 30.48 |  | 0.2999 | 1.4842
|  |  | BDI (%): 29,99 |  |  | 75.2798 |  | 0.2999 | 1.4842
|  |  | Valor Total c/ Taxas |  |  |  | 326.2961 | 0.2999 | 1.4842 | 326.3 | -0.0038776
[8 empty] | 0.2999 | 1.4842
| Ligação provisória de energia | U N | [5 empty] | 0.2999 | 1.4842
| Materiais para ligações provisórias de energia elétrica | vb | 752.49 | 403 | 1 |  | 752.49 | 0.2999 | 1.4842 | 752.49
| Eletricista | H | 5.21 |  | 16 | 83.36 |  | 0.2999 | 1.4842 | 5.21
| Encanador | H | 3.77 |  | 3 | 11.31 |  | 0.2999 | 1.4842 | 3.77
| Servente | H | 3.77 |  | 16 | 60.32 |  | 0.2999 | 1.4842 | 3.77
[8 empty] | 0.2999 | 1.4842
|  |  | Custo Direto |  |  | 154.99 | 752.49 | 0.2999 | 1.4842
|  |  | LS(%): 148,42 |  |  | 230.0362 |  | 0.2999 | 1.4842
|  |  | BDI (%): 29,99 |  |  | 341.1411 |  | 0.2999 | 1.4842
|  |  | Valor Total c/ Taxas |  |  |  | 1478.6573 | 0.2999 | 1.4842 | 1478.66 | -0.0027462
1.4842
| Ligação provisórias de esgoto | U N | [5 empty] | 0.2999 | 1.4842
| Instalações provisórias de esgoto | U N | 518.125 | 234.387 | 1 |  | 518.125 | 0.2999 | 1.4842 | 518.125
| PEDREIRO | H | 5.21 |  | 4 | 20.84 |  | 0.2999 | 1.4842 | 5.21
| CARPINTEIRO | H | 5.21 |  | 4 | 20.84 |  | 0.2999 | 1.4842 | 5.21
| ENCANADOR | H | 5.21 |  | 4 | 20.84 |  | 0.2999 | 1.4842 | 5.21
| SERVENTE | H | 3.77 |  | 6.06 | 22.8462 |  | 0.2999 | 1.4842 | 3.77
[8 empty] | 0.2999 | 1.4842
|  |  | Custo Direto |  |  | 85.3662 | 518.125 | 0.2999 | 1.4842
|  |  | LS(%): 148,42 |  |  | 126.7005 |  | 0.2999 | 1.4842
|  |  | BDI (%): 29,99 |  |  | 218.9845 |  | 0.2999 | 1.4842
|  |  | Valor Total c/ Taxas |  |  |  | 949.1762 | 0.2999 | 1.4842 | 949.18 | -0.0037909
1.4842
| Locação da obra - execução de gabarito | M2 | [5 empty] | 0.2999 | 1.4842
| ARAME RECOZIDO 18 BWG, 1,25 MM (0,01 KG/M) | Kg | 15.01 | 6.98 | 0.02 |  | 0.3002 | 0.2999 | 1.4842 | 15.01
| PECA DE MADEIRA NATIVA / REGIONAL 7,5 X 7,5CM (3X3) NAO APARELHADA (P/FORMA) | M | 5.99 | 3.32 | 0.036 |  | 0.21564 | 0.2999 | 1.4842 | 5.99
| PREGO POLIDO COM CABECA 18 X 27 | Kg | 9.79 | 7.75 | 0.01 |  | 0.0979 | 0.2999 | 1.4842 | 9.79
| TABUA MADEIRA 3A QUALIDADE 2,5 X 23,0CM (1 X 9") NAO APARELHADA | M | 7.23 | 4.94 | 0.032 |  | 0.23136 | 0.2999 | 1.4842 | 7.23
| CARPINTEIRO | H | 5.21 |  | 0.3 | 1.563 |  | 0.2999 | 1.4842 | 5.21
| SERVENTE | H | 3.77 |  | 0.1 | 0.377 |  | 0.2999 | 1.4842 | 3.77
[8 empty] | 0.2999 | 1.4842
|  |  | Custo Direto |  |  | 1.94 | 0.8451 | 0.2999 | 1.4842
|  |  | LS(%): 148,42 |  |  | 2.8793 |  | 0.2999 | 1.4842
|  |  | BDI (%): 29,99 |  |  | 1.6988 |  | 0.2999 | 1.4842
|  |  | Valor Total c/ Taxas |  |  |  | 7.3632 | 0.2999 | 1.4842 | 7.36 | 0.003216
[8 empty] | 0.2999 | 1.4842
| Placa da obra - padrão Governo Federal | M2 | [5 empty] | 0.2999 | 1.4842
| CONCRETO NAO ESTRUTURAL, CONSUMO 150KG/M3 | m³ | 310 | 283.9972 | 0.01 |  | 3.1 | 0.2999 | 1.4842 | 310
| PECA DE MADEIRA DE LEI *2,5 X 7,5* CM (1" X 3"), NÃO APARELHADA, (P/TELHADO) | m | 5.5 | 4.5228 | 1 |  | 5.5 | 0.2999 | 1.4842 | 5.5
| PEçA DE MADEIRA NATIVA / REGIONAL 7,5 X 7,5CM (3X3) NAO APARELHADA (P/FORMA) | m | 3.65 | 3.3201 | 4 |  | 14.6 | 0.2999 | 1.4842 | 3.65
| PLACA DE OBRA (PARA CONSTRUCAO CIVIL) EM CHAPA GALVANIZADA | m² | 279.46 | 203 | 1 |  | 279.46 | 0.2999 | 1.4842 | 279.46
| PREGO POLIDO COM CABECA 18 X 30 | kg | 7.21 | 7.21 | 0.11 |  | 0.7931 | 0.2999 | 1.4842 | 7.21
| Carpinteiro | H | 5.21 |  | 1 | 5.21 |  | 0.2999 | 1.4842 | 5.21
| Servente | H | 3.77 |  | 2 | 7.54 |  | 0.2999 | 1.4842 | 3.77
|  |  | Custo Direto |  |  | 12.75 | 303.4531 | 0.2999 | 1.4842
|  |  | LS(%): 148,42 |  |  | 18.9235 |  | 0.2999 | 1.4842
|  |  | BDI (%): 29,99 |  |  | 100.5045 |  | 0.2999 | 1.4842
|  |  | Valor Total c/ Taxas |  |  |  | 435.6311 | 0.2999 | 1.4842 | 435.63 | 0.0011323
[8 empty] | 0.2999 | 1.4842
[8 empty] | 0.2999 | 1.4842
| Escavação manual de valas até a profundidade de 1 metro | M3 | [5 empty] | 0.2999 | 1.4842
| Servente | H | 3.77 |  | 2.403 | 9.0593 |  | 0.2999 | 1.4842 | 3.77
[8 empty] | 0.2999 | 1.4842
|  |  | Custo Direto |  |  | 9.0593 | 0 | 0.2999 | 1.4842
|  |  | LS(%): 148,42 |  |  | 13.4458 |  | 0.2999 | 1.4842
|  |  | BDI (%): 29,99 |  |  | 6.7493 |  | 0.2999 | 1.4842
|  |  | Valor Total c/ Taxas |  |  |  | 29.2544 | 0.2999 | 1.4842 | 29.25 | 0.0044288
[8 empty] | 0.2999 | 1.4842
| Reaterro com apiloamento | M3 | [5 empty] | 0.2999 | 1.4842
| COMPACTADOR DE SOLOS COM PLACA VIBRATORIA, DE 135 A 156 KG, COM MOTOR A DIESEL OU GASOLINA DE 4 A 6 HP, NAO REVERSIVEL (LOCACAO) | H | 3.3 | 1.2 | 0.34 |  | 1.122 | 0.2999 | 1.4842 | 3.3
| Servente | H | 3.77 |  | 3.403 | 12.8293 |  | 0.2999 | 1.4842 | 3.77
[8 empty] | 0.2999 | 1.4842
|  |  | Custo Direto |  |  | 12.8293 | 1.122 | 0.2999 | 1.4842
|  |  | LS(%): 148,42 |  |  | 19.0413 |  | 0.2999 | 1.4842
|  |  | BDI (%): 29,99 |  |  | 9.8945 |  | 0.2999 | 1.4842
|  |  | Valor Total c/ Taxas |  |  |  | 42.887 | 0.2999 | 1.4842 | 42.89 | -0.0029558
[8 empty] | 0.2999 | 1.4842
| Aterro interno com apiloamento | M3 | [5 empty] | 0.2999 | 1.4842
| COMPACTADOR DE SOLOS COM PLACA VIBRATORIA, DE 135 A 156 KG, COM MOTOR A DIESEL OU GASOLINA DE 4 A 6 HP, NAO REVERSIVEL (LOCACAO) | H | 5.77 | 1.2 | 0.34 |  | 1.9618 | 0.2999 | 1.4842 | 5.77
| Servente | H | 3.77 |  | 3.901 | 14.7068 |  | 0.2999 | 1.4842 | 3.77
[8 empty] | 0.2999 | 1.4842
|  |  | Custo Direto |  |  | 14.7068 | 1.9618 | 0.2999 | 1.4842
|  |  | LS(%): 148,42 |  |  | 21.8278 |  | 0.2999 | 1.4842
|  |  | BDI (%): 29,99 |  |  | 11.5451 |  | 0.2999 | 1.4842
|  |  | Valor Total c/ Taxas |  |  |  | 50.0414 | 0.2999 | 1.4842 | 50.04 | 0.0014158
[8 empty] | 0.2999 | 1.4842
[8 empty] | 0.2999 | 1.4842
| Embassamento c/tijolo comum | M² | [5 empty] | 0.2999 | 1.4842
| Embassamento c/tijolo comum | M³ | 128.03 | 88 | 2.4 |  | 307.272 | 0.2999 | 1.4842
| PEDREIRO | H | 5.21 |  | 9.5 | 49.495 |  | 0.2999 | 1.4842
| SERVENTE | H | 3.77 |  | 9.5 | 35.815 |  | 0.2999 | 1.4842
[8 empty] | 0.2999 | 1.4842
|  |  | Custo Direto |  |  | 85.31 | 307.272 | 0.2999 | 1.4842
|  |  | LS(%): 148,42 |  |  | 126.6171 |  | 0.2999 | 1.4842
|  |  | BDI (%): 29,99 |  |  | 155.7078 |  | 0.2999 | 1.4842
|  |  | Valor Total c/ Taxas |  |  |  | 674.9069 | 0.2999 | 1.4842 | 674.91 | -0.0030873
[8 empty] | 0.2999 | 1.4842
| Estaca a trado diam. 30 cm com inclusive ferragem | M² | [5 empty] | 0.2999 | 1.4842
| DESMOLDANTE PROTETOR PARA FORMAS DE MADEIRA | L | 4.56 | 4.56 | 0.1 |  | 0.456 | 0.2999 | 1.4842
| PECA DE MADEIRA NATIVA / REGIONAL 7,5 X 7,5CM (3X3) NAO APARELHADA (P/FORMA) | M² | 44.89 | #REF! | 0.285 |  | 12.7936 | 0.2999 | 1.4842
| PECA DE MADEIRA NATIVA/REGIONAL 2,5 X 7,0 CM (SARRAFO-P/FORMA) | M² | 3.32 | 3.32 | 0.27 |  | 0.8964 | 0.2999 | 1.4842
| PREGO POLIDO COM CABECA 18 X 27 | Kg | 7.21 | 7.21 | 0.15 |  | 1.0815 | 0.2999 | 1.4842
| TABUA MADEIRA 2A QUALIDADE 2,5 X 30,0CM (1 X 12") NAO APARELHADA | M² | 7.29 | 7.29 | 0.495 |  | 3.6086 | 0.2999 | 1.4842
| CARPINTEIRO | H | 5.21 |  | 2.4 | 12.504 |  | 0.2999 | 1.4842
| SERVENTE | H | 3.77 |  | 3.1 | 11.687 |  | 0.2999 | 1.4842
[8 empty] | 0.2999 | 1.4842
|  |  | Custo Direto |  |  | 24.191 | 18.8361 | 0.2999 | 1.4842
|  |  | LS(%): 148,42 |  |  | 35.9043 |  | 0.2999 | 1.4842
|  |  | BDI (%): 29,99 |  |  | 23.6715 |  | 0.2999 | 1.4842
|  |  | Valor Total c/ Taxas |  |  |  | 102.6029 | 0.2999 | 1.4842 | 102.6 | 0.0029037
[8 empty] | 0.2999 | 1.4842
| Escavação manual de valas (sapatas/blocos) | M² | [5 empty] | 0.2999 | 1.4842
| SERVENTE | H | 3.77 |  | 5.285 | 19.9245 |  | 0.2999 | 1.4842
[8 empty] | 0.2999 | 1.4842
|  |  | Custo Direto |  |  | 19.9245 | 0 | 0.2999 | 1.4842
|  |  | LS(%): 148,42 |  |  | 29.5719 |  | 0.2999 | 1.4842
|  |  | BDI (%): 29,99 |  |  | 14.8439 |  | 0.2999 | 1.4842
|  |  | Valor Total c/ Taxas |  |  |  | 64.3403 | 0.2999 | 1.4842 | 64.34 | 0.00026467
[8 empty] | 0.2999 | 1.4842
| Reaterro c/ apiloamento (blocos/sapatas) | M² | [5 empty] | 0.2999 | 1.4842
| COMPACTADOR DE SOLOS COM PLACA VIBRATORIA, DE 135 A 156 KG, COM MOTOR A DIESEL OU GASOLINA DE 4 A 6 HP, NAO REVERSIVEL (LOCACAO) | H | 3.3 | 1.2 | 0.34 |  | 1.122 | 0.2999 | 1.4842 | 3.3
| Servente | H | 3.77 |  | 3.403 | 12.8293 |  | 0.2999 | 1.4842 | 3.77
[8 empty] | 0.2999 | 1.4842
|  |  | Custo Direto |  |  | 12.8293 | 1.122 | 0.2999 | 1.4842
|  |  | LS(%): 148,42 |  |  | 19.0413 |  | 0.2999 | 1.4842
|  |  | BDI (%): 29,99 |  |  | 9.8945 |  | 0.2999 | 1.4842
|  |  | Valor Total c/ Taxas |  |  |  | 42.887 | 0.2999 | 1.4842 | 42.89 | -0.0029558
[8 empty] | 0.2999 | 1.4842
| Escavação tubulões a céu aberto - (obras civis) | M3 | [5 empty] | 0.2999 | 1.4842
| Escavação tubulões a céu aberto - (obras civis) | M³ | 205 |  | 1.3 |  | 266.5 | 0.2999
| SERVENTE | H | 3.77 |  | 1.088 | 4.1018 |  | 0.2999 | 1.4842
[8 empty] | 0.2999 | 1.4842
|  |  | Custo Direto |  |  | 4.1018 | 266.5 | 0.2999 | 1.4842
|  |  | LS(%): 148,42 |  |  | 6.0878 |  | 0.2999 | 1.4842
|  |  | BDI (%): 29,99 |  |  | 82.9792 |  | 0.2999 | 1.4842
|  |  | Valor Total c/ Taxas |  |  |  | 359.6688 | 0.2999 | 1.4842 | 359.67 | -0.0011991
[8 empty] | 0.2999 | 1.4842
| Concreto simples para lastro | M³ | [5 empty] | 0.2999 | 1.4842
| Concreto simples para lastro | M³ | 450 | 150 | 0.8 |  | 360 | 0.2999 | 1.4842
| PEDREIRO | H | 5.21 |  | 1.398 | 7.2836 |  | 0.2999 | 1.4842
| SERVENTE | H | 3.77 |  | 1.001 | 3.7738 |  | 0.2999 | 1.4842
[8 empty] | 0.2999 | 1.4842
|  |  | Custo Direto |  |  | 11.0573 | 360 | 0.2999 | 1.4842
|  |  | LS(%): 148,42 |  |  | 16.4113 |  | 0.2999 | 1.4842
|  |  | BDI (%): 29,99 |  |  | 116.2019 |  | 0.2999 | 1.4842
|  |  | Valor Total c/ Taxas |  |  |  | 503.6705 | 0.2999 | 1.4842 | 503.67 | 0.00052266
[8 empty] | 0.2999 | 1.4842
| Concreto armado fck=20 MPa,usinado,Bombeado, lançado e adensado, para uso geral, inclusive formas. | M³ | [5 empty] | 0.2999 | 1.4842
| CONCRETO USINADO BOMBEAVEL, CLASSE DE RESISTENCIA C25, COM BRITA 0 E 1, SLUMP = 100 +/- 20 MM, INCLUI SERVICO DE BOMBEAMENTO (NBR 8953) | M³ | 397.904 | 314.93 | 2.33 |  | 927.1163 | 0.2999 | 1.4842
| VIBRADOR DE IMERSAO C/ MOTOR ELETRICO 2HP MON. | H | 1.65 | 1.65 | 0.4 |  | 0.66 | 0.2999 | 1.4842
| FERREIRO | H | 5.21 |  | 0.4 | 2.084 |  | 0.2999 | 1.4842
| CARPINTEIRO | H | 5.21 |  | 0.09 | 0.4689 |  | 0.2999 | 1.4842
| PEDREIRO | H | 5.21 |  | 0.09 | 0.4689 |  | 0.2999 | 1.4842
| SERVENTE | H | 3.77 |  | 0.09 | 0.3393 |  | 0.2999 | 1.4842
[8 empty] | 0.2999 | 1.4842
|  |  | Custo Direto |  |  | 3.3611 | 927.7763 | 0.2999 | 1.4842
|  |  | LS(%): 148,42 |  |  | 4.9885 |  | 0.2999 | 1.4842
|  |  | BDI (%): 29,99 |  |  | 280.7442 |  | 0.2999 | 1.4842
|  |  | Valor Total c/ Taxas |  |  |  | 1216.8701 | 0.2999 | 1.4842 | 1216.87 | 0.00014141
1.4842
| Fundação em pedra rachão | M³ | [5 empty] | 0.2999 | 1.4842
| Fundação em pedra rachão | M³ | 358.436 | 3.27 | 1.1 |  | 394.2796 | 0.2999 | 1.4842
| SERVENTE | H | 3.77 |  | 0.09 | 0.3393 |  | 0.2999 | 1.4842
[8 empty] | 0.2999 | 1.4842
|  |  | Custo Direto |  |  | 0.3393 | 394.2796 | 0.2999 | 1.4842
|  |  | LS(%): 148,42 |  |  | 0.50359 |  | 0.2999 | 1.4842
|  |  | BDI (%): 29,99 |  |  | 118.4972 |  | 0.2999 | 1.4842
|  |  | Valor Total c/ Taxas |  |  |  | 513.6197 | 0.2999 | 1.4842 | 513.62 | -0.00027647
[8 empty] | 0.2999 | 1.4842
| #REF! | M² | [5 empty] | 0.2999 | 1.4842
| DESMOLDANTE PROTETOR PARA FORMAS DE MADEIRA | L | 4.56 | 4.56 | 0.1 |  | 0.456 | 0.2999 | 1.4842
| PECA DE MADEIRA NATIVA / REGIONAL 7,5 X 7,5CM (3X3) NAO APARELHADA (P/FORMA) | M | #REF! | #REF! | 0.275 |  | #REF! | 0.2999 | 1.4842
| PECA DE MADEIRA NATIVA/REGIONAL 2,5 X 5CM (1X2") NAO APARELHADA (SARRAFO-P/FORMA) | M | 1.17 | 1.17 | 0.24 |  | 0.2808 | 0.2999 | 1.4842
| PREGO POLIDO COM CABECA 18 X 27 | Kg | 7.21 | 7.21 | 0.15 |  | 1.0815 | 0.2999 | 1.4842
| TABUA MADEIRA 2A QUALIDADE 2,5 X 30,0CM (1 X 12") NAO APARELHADA | M² | 7.29 | 7.29 | 0.792 |  | 5.7737 | 0.2999 | 1.4842
| CARPINTEIRO | H | 5.21 |  | 0.9 | 4.689 |  | 0.2999 | 1.4842
| SERVENTE | H | 3.77 |  | 0.225 | 0.84825 |  | 0.2999 | 1.4842
[8 empty] | 0.2999 | 1.4842
|  |  | Custo Direto |  |  | 5.5373 | #REF! | 0.2999 | 1.4842
|  |  | LS(%): 148,42 |  |  | 8.2184 |  | 0.2999 | 1.4842
|  |  | BDI (%): 29,99 |  |  | #REF! |  | 0.2999 | 1.4842
|  |  | Valor Total c/ Taxas |  |  |  | #REF! | 0.2999 | 1.4842
[8 empty] | 0.2999 | 1.4842
| Forro de laje pre-moldada, inclusive capeamento (e=2cm) c/ ferr. Distrib. | M² | [5 empty] | 0.2999 | 1.4842
| Forro de laje pre-moldada, inclusive capeamento (e=2cm) c/ ferr. Distrib. | m² | 60 | 0 | 1.1111 |  | 66.666 | 0.2999 | 1.4842
| CARPINTEIRO | H | 5.21 |  | 0.1 | 0.521 |  | 0.2999 | 1.4842
| SERVENTE | H | 3.77 |  | 0.1 | 0.377 |  | 0.2999 | 1.4842
[8 empty] | 0.2999 | 1.4842
|  |  | Custo Direto |  |  | 0.898 | 66.666 | 0.2999 | 1.4842
|  |  | LS(%): 148,42 |  |  | 1.3328 |  | 0.2999 | 1.4842
|  |  | BDI (%): 29,99 |  |  | 20.6622 |  | 0.2999 | 1.4842
|  |  | Valor Total c/ Taxas |  |  |  | 89.559 | 0.2999 | 1.4842 | 89.56 | -0.0010346
| Arandela a prova de intempéries, c/grade met.sup.90 gr<100w | unid | [5 empty] | 0.2999 | 1.4842
| Arandela a prova de intempéries, c/grade met.sup.90 gr<100w | unid | 44.9 | 2.69 | 1 |  | 44.9 | 0.2999 | 1.4842
| ELETRICISTA | H | 5.21 |  | 0.64 | 3.3344 |  | 0.2999 | 1.4842
| SERVENTE | H | 3.77 |  | 0.64 | 2.4128 |  | 0.2999 | 1.4842
[8 empty] | 0.2999 | 1.4842
|  |  | Custo Direto |  |  | 5.7472 | 44.9 | 0.2999 | 1.4842
|  |  | LS(%): 148,42 |  |  | 8.53 |  | 0.2999 | 1.4842
|  |  | BDI (%): 29,99 |  |  | 17.7472 |  | 0.2999 | 1.4842
|  |  | Valor Total c/ Taxas |  |  |  | 76.9244 | 0.2999 | 1.4842 | 76.92 | 0.0044348
[8 empty] | 0.2999 | 1.4842
| Bandeja para rack de telecomunicações 1u | unid | [5 empty] | 0.2999 | 1.4842
| Bandeja para rack de telecomunicações 1u | unid | 25.33 | 2.69 | 1 |  | 25.33 | 0.2999 | 1.4842
| ELETRICISTA | H | 5.21 |  | 0.64 | 3.3344 |  | 0.2999 | 1.4842
| SERVENTE | H | 3.77 |  | 0.64 | 2.4128 |  | 0.2999 | 1.4842
[8 empty] | 0.2999 | 1.4842
|  |  | Custo Direto |  |  | 5.7472 | 25.33 | 0.2999 | 1.4842
|  |  | LS(%): 148,42 |  |  | 8.53 |  | 0.2999 | 1.4842
|  |  | BDI (%): 29,99 |  |  | 11.8782 |  | 0.2999 | 1.4842
|  |  | Valor Total c/ Taxas |  |  |  | 51.4854 | 0.2999 | 1.4842 | 51.49 | -0.0046082
[8 empty] | 0.2999 | 1.4842
| Base p/ globo ou drops ( 1 lâmpada ) boca 10 '' cmcls | unid | [5 empty] | 0.2999 | 1.4842
| Base p/ globo ou drops ( 1 lâmpada ) boca 10 '' cmcls | unid | 29.95 | 2.69 | 1 |  | 29.95 | 0.2999 | 1.4842
| ELETRICISTA | H | 5.21 |  | 0.66 | 3.4386 |  | 0.2999 | 1.4842
| SERVENTE | H | 3.77 |  | 0.66 | 2.4882 |  | 0.2999 | 1.4842
[8 empty] | 0.2999 | 1.4842
|  |  | Custo Direto |  |  | 5.9268 | 29.95 | 0.2999 | 1.4842
|  |  | LS(%): 148,42 |  |  | 8.7966 |  | 0.2999 | 1.4842
|  |  | BDI (%): 29,99 |  |  | 13.3975 |  | 0.2999 | 1.4842
|  |  | Valor Total c/ Taxas |  |  |  | 58.0709 | 0.2999 | 1.4842 | 58.07 | 0.00089619
[8 empty] | 0.2999 | 1.4842
| Bloco BER - 10 ( bloco de engate rápido) | unid | [5 empty] | 0.2999 | 1.4842
| Bloco BER - 10 ( bloco de engate rápido) | unid | 2.056 | 2.69 | 1 |  | 2.056 | 0.2999 | 1.4842
| ELETRICISTA | H | 5.21 |  | 0.66 | 3.4386 |  | 0.2999 | 1.4842
| SERVENTE | H | 3.77 |  | 0.66 | 2.4882 |  | 0.2999 | 1.4842
[8 empty] | 0.2999 | 1.4842
|  |  | Custo Direto |  |  | 5.9268 | 2.056 | 0.2999 | 1.4842
|  |  | LS(%): 148,42 |  |  | 8.7966 |  | 0.2999 | 1.4842
|  |  | BDI (%): 29,99 |  |  | 5.0321 |  | 0.2999 | 1.4842
|  |  | Valor Total c/ Taxas |  |  |  | 21.8115 | 0.2999 | 1.4842 | 21.81 | 0.0014856
1.4842
| Cabeçote de liga de alumínio diam. 3'' | unid | [5 empty] | 0.2999 | 1.4842
| Cabeçote de liga de alumínio diam. 3'' | unid | 10.24 | 2.69 | 1 |  | 10.24 | 0.2999 | 1.4842
| ELETRICISTA | H | 5.21 |  | 0.66 | 3.4386 |  | 0.2999 | 1.4842
| SERVENTE | H | 3.77 |  | 0.66 | 2.4882 |  | 0.2999 | 1.4842
[8 empty] | 0.2999 | 1.4842
|  |  | Custo Direto |  |  | 5.9268 | 10.24 | 0.2999 | 1.4842
|  |  | LS(%): 148,42 |  |  | 8.7966 |  | 0.2999 | 1.4842
|  |  | BDI (%): 29,99 |  |  | 7.4865 |  | 0.2999 | 1.4842
|  |  | Valor Total c/ Taxas |  |  |  | 32.4499 | 0.2999 | 1.4842 | 32.45 | -0.00013281
1.4842
| Cabo de cobre nu no. 10 mm² (11,11m /kg) | m | [5 empty] | 0.2999 | 1.4842
| Cabo de cobre nu no. 10 mm² (11,11m /kg) | m | 4.24 | 2.69 | 1 |  | 4.24 | 0.2999 | 1.4842
| ELETRICISTA | H | 5.21 |  | 0.1 | 0.521 |  | 0.2999 | 1.4842
| SERVENTE | H | 3.77 |  | 0.1 | 0.377 |  | 0.2999 | 1.4842
[8 empty] | 0.2999 | 1.4842
|  |  | Custo Direto |  |  | 0.898 | 4.24 | 0.2999 | 1.4842
|  |  | LS(%): 148,42 |  |  | 1.3328 |  | 0.2999 | 1.4842
|  |  | BDI (%): 29,99 |  |  | 1.9406 |  | 0.2999 | 1.4842
|  |  | Valor Total c/ Taxas |  |  |  | 8.4114 | 0.2999 | 1.4842 | 8.41 | 0.001408
1.4842
| Cabo de cobre nu no. 35 mm² | m | [5 empty] | 0.2999 | 1.4842
| Cabo de cobre nu no. 35 mm² | m | 16.5 | 2.69 | 1 |  | 16.5 | 0.2999 | 1.4842
| ELETRICISTA | H | 5.21 |  | 0.1 | 0.521 |  | 0.2999 | 1.4842
| SERVENTE | H | 3.77 |  | 0.1 | 0.377 |  | 0.2999 | 1.4842
[8 empty] | 0.2999 | 1.4842
|  |  | Custo Direto |  |  | 0.898 | 16.5 | 0.2999 | 1.4842
|  |  | LS(%): 148,42 |  |  | 1.3328 |  | 0.2999 | 1.4842
|  |  | BDI (%): 29,99 |  |  | 5.6174 |  | 0.2999 | 1.4842
|  |  | Valor Total c/ Taxas |  |  |  | 24.3482 | 0.2999 | 1.4842 | 24.35 | -0.001818
1.4842
| Cabo flexível isolado 1 kv 10 mm² | m | [5 empty] | 0.2999 | 1.4842
| Cabo flexível isolado 1 kv 10 mm² | m | 5.043 | 2.69 | 1 |  | 5.043 | 0.2999 | 1.4842
| ELETRICISTA | H | 5.21 |  | 0.1 | 0.521 |  | 0.2999 | 1.4842
| SERVENTE | H | 3.77 |  | 0.1 | 0.377 |  | 0.2999 | 1.4842
[8 empty] | 0.2999 | 1.4842
|  |  | Custo Direto |  |  | 0.898 | 5.043 | 0.2999 | 1.4842
|  |  | LS(%): 148,42 |  |  | 1.3328 |  | 0.2999 | 1.4842
|  |  | BDI (%): 29,99 |  |  | 2.1814 |  | 0.2999 | 1.4842
|  |  | Valor Total c/ Taxas |  |  |  | 9.4552 | 0.2999 | 1.4842 | 9.46 | -0.0047723
1.4842
| Cabo flexível isolado 1 kv 16 mm² | m | [5 empty] | 0.2999 | 1.4842
| Cabo flexível isolado 1 kv 16 mm² | m | 7.93 | 2.69 | 1 |  | 7.93 | 0.2999 | 1.4842
| ELETRICISTA | H | 5.21 |  | 0.1 | 0.521 |  | 0.2999 | 1.4842
| SERVENTE | H | 3.77 |  | 0.1 | 0.377 |  | 0.2999 | 1.4842
[8 empty] | 0.2999 | 1.4842
|  |  | Custo Direto |  |  | 0.898 | 7.93 | 0.2999 | 1.4842
|  |  | LS(%): 148,42 |  |  | 1.3328 |  | 0.2999 | 1.4842
|  |  | BDI (%): 29,99 |  |  | 3.0472 |  | 0.2999 | 1.4842
|  |  | Valor Total c/ Taxas |  |  |  | 13.208 | 0.2999 | 1.4842 | 13.21 | -0.001961
1.4842
| Cabo flexível isolado 1 kv 2,5 mm² | m | [5 empty] | 0.2999 | 1.4842
| Cabo flexível isolado 1 kv 2,5 mm² | m | 0.9 | 2.69 | 1 |  | 0.9 | 0.2999 | 1.4842
| ELETRICISTA | H | 5.21 |  | 0.09 | 0.4689 |  | 0.2999 | 1.4842
| SERVENTE | H | 3.77 |  | 0.09 | 0.3393 |  | 0.2999 | 1.4842
[8 empty] | 0.2999 | 1.4842
|  |  | Custo Direto |  |  | 0.8082 | 0.9 | 0.2999 | 1.4842
|  |  | LS(%): 148,42 |  |  | 1.1995 |  | 0.2999 | 1.4842
|  |  | BDI (%): 29,99 |  |  | 0.87203 |  | 0.2999 | 1.4842
|  |  | Valor Total c/ Taxas |  |  |  | 3.7798 | 0.2999 | 1.4842 | 3.78 | -0.0002412
1.4842
| Cabo flexível isolado 1 kv 35 mm² | m | [5 empty] | 0.2999 | 1.4842
| Cabo flexível isolado 1 kv 35 mm² | m | 17.826 | 2.69 | 1 |  | 17.826 | 0.2999 | 1.4842
| ELETRICISTA | H | 5.21 |  | 0.09 | 0.4689 |  | 0.2999 | 1.4842
| SERVENTE | H | 3.77 |  | 0.09 | 0.3393 |  | 0.2999 | 1.4842
[8 empty] | 0.2999 | 1.4842
|  |  | Custo Direto |  |  | 0.8082 | 17.826 | 0.2999 | 1.4842
|  |  | LS(%): 148,42 |  |  | 1.1995 |  | 0.2999 | 1.4842
|  |  | BDI (%): 29,99 |  |  | 5.9481 |  | 0.2999 | 1.4842
|  |  | Valor Total c/ Taxas |  |  |  | 25.7819 | 0.2999 | 1.4842 | 25.78 | 0.0018662
1.4842
| Cabo flexível isolado 1 kv 4 mm² | m | [5 empty] | 0.2999 | 1.4842
| Cabo flexível isolado 1 kv 4 mm² | m | 2.287 | 2.69 | 1 |  | 2.287 | 0.2999 | 1.4842
| ELETRICISTA | H | 5.21 |  | 0.09 | 0.4689 |  | 0.2999 | 1.4842
| SERVENTE | H | 3.77 |  | 0.09 | 0.3393 |  | 0.2999 | 1.4842
[8 empty] | 0.2999 | 1.4842
|  |  | Custo Direto |  |  | 0.8082 | 2.287 | 0.2999 | 1.4842
|  |  | LS(%): 148,42 |  |  | 1.1995 |  | 0.2999 | 1.4842
|  |  | BDI (%): 29,99 |  |  | 1.288 |  | 0.2999 | 1.4842
|  |  | Valor Total c/ Taxas |  |  |  | 5.5827 | 0.2999 | 1.4842 | 5.58 | 0.0027201
1.4842
| Cabo flexível isolado 1 kv 6 mm² | m | [5 empty] | 0.2999 | 1.4842
| Cabo flexível isolado 1 kv 6 mm² | m | 3.186 | 2.69 | 1 |  | 3.186 | 0.2999 | 1.4842
| ELETRICISTA | H | 5.21 |  | 0.09 | 0.4689 |  | 0.2999 | 1.4842
| SERVENTE | H | 3.77 |  | 0.09 | 0.3393 |  | 0.2999 | 1.4842
[8 empty] | 0.2999 | 1.4842
|  |  | Custo Direto |  |  | 0.8082 | 3.186 | 0.2999 | 1.4842
|  |  | LS(%): 148,42 |  |  | 1.1995 |  | 0.2999 | 1.4842
|  |  | BDI (%): 29,99 |  |  | 1.5576 |  | 0.2999 | 1.4842
|  |  | Valor Total c/ Taxas |  |  |  | 6.7513 | 0.2999 | 1.4842 | 6.75 | 0.0013302
1.4842
| Cabo flexível isolado 1 kv 95 mm² | m | [5 empty] | 0.2999 | 1.4842
| Cabo flexível isolado 1 kv 95 mm² | m | 43.775 | 2.69 | 1.1 |  | 48.1525 | 0.2999 | 1.4842
| ELETRICISTA | H | 5.21 |  | 0.09 | 0.4689 |  | 0.2999 | 1.4842
| SERVENTE | H | 3.77 |  | 0.09 | 0.3393 |  | 0.2999 | 1.4842
[8 empty] | 0.2999 | 1.4842
|  |  | Custo Direto |  |  | 0.8082 | 48.1525 | 0.2999 | 1.4842
|  |  | LS(%): 148,42 |  |  | 1.1995 |  | 0.2999 | 1.4842
|  |  | BDI (%): 29,99 |  |  | 15.0431 |  | 0.2999 | 1.4842
|  |  | Valor Total c/ Taxas |  |  |  | 65.2033 | 0.2999 | 1.4842 | 65.2 | 0.0032835
1.4842
| Cabo flexível isolado 750v 2,5 mm² | m | [5 empty] | 0.2999 | 1.4842
| Cabo flexível isolado 750v 2,5 mm² | m | 0.52 | 2.69 | 1 |  | 0.52 | 0.2999 | 1.4842
| ELETRICISTA | H | 5.21 |  | 0.09 | 0.4689 |  | 0.2999 | 1.4842
| SERVENTE | H | 3.77 |  | 0.09 | 0.3393 |  | 0.2999 | 1.4842
[8 empty] | 0.2999 | 1.4842
|  |  | Custo Direto |  |  | 0.8082 | 0.52 | 0.2999 | 1.4842
|  |  | LS(%): 148,42 |  |  | 1.1995 |  | 0.2999 | 1.4842
|  |  | BDI (%): 29,99 |  |  | 0.75807 |  | 0.2999 | 1.4842
|  |  | Valor Total c/ Taxas |  |  |  | 3.2858 | 0.2999 | 1.4842 | 3.29 | -0.0042032
1.4842
| Cabo flexível isolado 750v 4 mm² | m | [5 empty] | 0.2999 | 1.4842
| Cabo flexível isolado 750v 4 mm² | m | 1.721 | 2.69 | 1 |  | 1.721 | 0.2999 | 1.4842
| ELETRICISTA | H | 5.21 |  | 0.09 | 0.4689 |  | 0.2999 | 1.4842
| SERVENTE | H | 3.77 |  | 0.09 | 0.3393 |  | 0.2999 | 1.4842
[8 empty] | 0.2999 | 1.4842
|  |  | Custo Direto |  |  | 0.8082 | 1.721 | 0.2999 | 1.4842
|  |  | LS(%): 148,42 |  |  | 1.1995 |  | 0.2999 | 1.4842
|  |  | BDI (%): 29,99 |  |  | 1.1182 |  | 0.2999 | 1.4842
|  |  | Valor Total c/ Taxas |  |  |  | 4.847 | 0.2999 | 1.4842 | 4.85 | -0.0030233
1.4842
| Cabo flexível isolado 750v 6 mm² | m | [5 empty] | 0.2999 | 1.4842
| Cabo flexível isolado 750v 6 mm² | m | 3.05 | 2.69 | 1 |  | 3.05 | 0.2999 | 1.4842
| ELETRICISTA | H | 5.21 |  | 0.09 | 0.4689 |  | 0.2999 | 1.4842
| SERVENTE | H | 3.77 |  | 0.09 | 0.3393 |  | 0.2999 | 1.4842
[8 empty] | 0.2999 | 1.4842
|  |  | Custo Direto |  |  | 0.8082 | 3.05 | 0.2999 | 1.4842
|  |  | LS(%): 148,42 |  |  | 1.1995 |  | 0.2999 | 1.4842
|  |  | BDI (%): 29,99 |  |  | 1.5168 |  | 0.2999 | 1.4842
|  |  | Valor Total c/ Taxas |  |  |  | 6.5745 | 0.2999 | 1.4842 | 6.57 | 0.0045438
1.4842
| Cabo isolado PP 3 x 4,0 mm² | m | [5 empty] | 0.2999 | 1.4842
| Cabo isolado PP 3 x 4,0 mm² | m | 4.89 | 2.69 | 1 |  | 4.89 | 0.2999 | 1.4842
| ELETRICISTA | H | 5.21 |  | 0.09 | 0.4689 |  | 0.2999 | 1.4842
| SERVENTE | H | 3.77 |  | 0.09 | 0.3393 |  | 0.2999 | 1.4842
[8 empty] | 0.2999 | 1.4842
|  |  | Custo Direto |  |  | 0.8082 | 4.89 | 0.2999 | 1.4842
|  |  | LS(%): 148,42 |  |  | 1.1995 |  | 0.2999 | 1.4842
|  |  | BDI (%): 29,99 |  |  | 2.0686 |  | 0.2999 | 1.4842
|  |  | Valor Total c/ Taxas |  |  |  | 8.9664 | 0.2999 | 1.4842 | 8.97 | -0.0036402
1.4842
| Cabo lógico STP-4pares categoria 5e | m | [5 empty] | 0.2999 | 1.4842
| Cabo lógico STP-4pares categoria 5e | m | 4.47 | 2.69 | 1 |  | 4.47 | 0.2999 | 1.4842
| ELETRICISTA | H | 5.21 |  | 0.09 | 0.4689 |  | 0.2999 | 1.4842
| SERVENTE | H | 3.77 |  | 0.09 | 0.3393 |  | 0.2999 | 1.4842
[8 empty] | 0.2999 | 1.4842
|  |  | Custo Direto |  |  | 0.8082 | 4.47 | 0.2999 | 1.4842
|  |  | LS(%): 148,42 |  |  | 1.1995 |  | 0.2999 | 1.4842
|  |  | BDI (%): 29,99 |  |  | 1.9427 |  | 0.2999 | 1.4842
|  |  | Valor Total c/ Taxas |  |  |  | 8.4204 | 0.2999 | 1.4842 | 8.42 | 0.0004018
1.4842
| Cabo telefônico cce-50-4 pares | m | [5 empty] | 0.2999 | 1.4842
| Cabo telefônico cce-50-4 pares | m | 7.06 | 2.69 | 1 |  | 7.06 | 0.2999 | 1.4842
| ELETRICISTA | H | 5.21 |  | 0.09 | 0.4689 |  | 0.2999 | 1.4842
| SERVENTE | H | 3.77 |  | 0.09 | 0.3393 |  | 0.2999 | 1.4842
[8 empty] | 0.2999 | 1.4842
|  |  | Custo Direto |  |  | 0.8082 | 7.06 | 0.2999 | 1.4842
|  |  | LS(%): 148,42 |  |  | 1.1995 |  | 0.2999 | 1.4842
|  |  | BDI (%): 29,99 |  |  | 2.7194 |  | 0.2999 | 1.4842
|  |  | Valor Total c/ Taxas |  |  |  | 11.7871 | 0.2999 | 1.4842 | 11.79 | -0.0028572
1.4842
| Cabo telefônico ci-50- 10 pares ( uso interno) | m | [5 empty] | 0.2999 | 1.4842
| Cabo telefônico ci-50- 10 pares ( uso interno) | m | 2.37 | 2.69 | 1 |  | 2.37 | 0.2999 | 1.4842
| ELETRICISTA | H | 5.21 |  | 0.09 | 0.4689 |  | 0.2999 | 1.4842
| SERVENTE | H | 3.77 |  | 0.09 | 0.3393 |  | 0.2999 | 1.4842
[8 empty] | 0.2999 | 1.4842
|  |  | Custo Direto |  |  | 0.8082 | 2.37 | 0.2999 | 1.4842
|  |  | LS(%): 148,42 |  |  | 1.1995 |  | 0.2999 | 1.4842
|  |  | BDI (%): 29,99 |  |  | 1.3129 |  | 0.2999 | 1.4842
|  |  | Valor Total c/ Taxas |  |  |  | 5.6906 | 0.2999 | 1.4842 | 5.69 | 0.0006118
1.4842
| Cabo UTP-4p, cat. 5e, 24 awg | m | [5 empty] | 0.2999 | 1.4842
| Cabo UTP-4p, cat. 5e, 24 awg | m | 3.13 | 2.69 | 1 |  | 3.13 | 0.2999 | 1.4842
| ELETRICISTA | H | 5.21 |  | 0.09 | 0.4689 |  | 0.2999 | 1.4842
| SERVENTE | H | 3.77 |  | 0.09 | 0.3393 |  | 0.2999 | 1.4842
[8 empty] | 0.2999 | 1.4842
|  |  | Custo Direto |  |  | 0.8082 | 3.13 | 0.2999 | 1.4842
|  |  | LS(%): 148,42 |  |  | 1.1995 |  | 0.2999 | 1.4842
|  |  | BDI (%): 29,99 |  |  | 1.5408 |  | 0.2999 | 1.4842
|  |  | Valor Total c/ Taxas |  |  |  | 6.6785 | 0.2999 | 1.4842 | 6.68 | -0.0014642
1.4842
| Caixa de passagem metálica 15x15x12 cm | unid | [5 empty] | 0.2999 | 1.4842
| Caixa de passagem metálica 15x15x12 cm | unid | 10.27 | 2.69 | 2.34 |  | 24.0318 | 0.2999 | 1.4842
| ELETRICISTA | H | 5.21 |  | 1.23 | 6.4083 |  | 0.2999 | 1.4842
| SERVENTE | H | 3.77 |  | 1.23 | 4.6371 |  | 0.2999 | 1.4842
[8 empty] | 0.2999 | 1.4842
|  |  | Custo Direto |  |  | 11.0454 | 24.0318 | 0.2999 | 1.4842
|  |  | LS(%): 148,42 |  |  | 16.3936 |  | 0.2999 | 1.4842
|  |  | BDI (%): 29,99 |  |  | 15.4361 |  | 0.2999 | 1.4842
|  |  | Valor Total c/ Taxas |  |  |  | 66.9069 | 0.2999 | 1.4842 | 66.91 | -0.0031296
1.4842
| Caixa distribuição telefônica 40x40x12 cm | unid | [5 empty] | 0.2999 | 1.4842
| Caixa distribuição telefônica 40x40x12 cm | unid | 49.3201 | 2.69 | 2.34 |  | 115.409 | 0.2999 | 1.4842
| ELETRICISTA | H | 5.21 |  | 1.23 | 6.4083 |  | 0.2999 | 1.4842
| SERVENTE | H | 3.77 |  | 1.23 | 4.6371 |  | 0.2999 | 1.4842
[8 empty] | 0.2999 | 1.4842
|  |  | Custo Direto |  |  | 11.0454 | 115.409 | 0.2999 | 1.4842
|  |  | LS(%): 148,42 |  |  | 16.3936 |  | 0.2999 | 1.4842
|  |  | BDI (%): 29,99 |  |  | 42.8401 |  | 0.2999 | 1.4842
|  |  | Valor Total c/ Taxas |  |  |  | 185.6881 | 0.2999 | 1.4842 | 185.69 | -0.0018631
1.4842
| Caixa distribuição telefônica 60x60x12 cm | unid | [5 empty] | 0.2999 | 1.4842
| Caixa distribuição telefônica 60x60x12 cm | unid | 75.165 | 2.69 | 2.34 |  | 175.8861 | 0.2999 | 1.4842
| ELETRICISTA | H | 5.21 |  | 1.23 | 6.4083 |  | 0.2999 | 1.4842
| SERVENTE | H | 3.77 |  | 1.23 | 4.6371 |  | 0.2999 | 1.4842
[8 empty] | 0.2999 | 1.4842
|  |  | Custo Direto |  |  | 11.0454 | 175.8861 | 0.2999 | 1.4842
|  |  | LS(%): 148,42 |  |  | 16.3936 |  | 0.2999 | 1.4842
|  |  | BDI (%): 29,99 |  |  | 60.9772 |  | 0.2999 | 1.4842
|  |  | Valor Total c/ Taxas |  |  |  | 264.3023 | 0.2999 | 1.4842 | 264.3 | 0.002275
1.4842
| Caixa met. Hexagonal p/arandela (sextavada 3''x3'') | unid | [5 empty] | 0.2999 | 1.4842
| Caixa met. Hexagonal p/arandela (sextavada 3''x3'') | unid | 1.453 | 2.69 | 2.34 |  | 3.4 | 0.2999 | 1.4842
| ELETRICISTA | H | 5.21 |  | 0.09 | 0.4689 |  | 0.2999 | 1.4842
| SERVENTE | H | 3.77 |  | 0.09 | 0.3393 |  | 0.2999 | 1.4842
[8 empty] | 0.2999 | 1.4842
|  |  | Custo Direto |  |  | 0.8082 | 3.4 | 0.2999 | 1.4842
|  |  | LS(%): 148,42 |  |  | 1.1995 |  | 0.2999 | 1.4842
|  |  | BDI (%): 29,99 |  |  | 1.6218 |  | 0.2999 | 1.4842
|  |  | Valor Total c/ Taxas |  |  |  | 7.0295 | 0.2999 | 1.4842 | 7.03 | -0.0004652
1.4842
| Caixa de pvc octogonal fundo móvel, dupla 4'' | unid | [5 empty] | 0.2999 | 1.4842
| Caixa de pvc octogonal fundo móvel, dupla 4'' | unid | 1.5 | 2.69 | 2.34 |  | 3.51 | 0.2999 | 1.4842
| ELETRICISTA | H | 5.21 |  | 0.1 | 0.521 |  | 0.2999 | 1.4842
| SERVENTE | H | 3.77 |  | 0.1 | 0.377 |  | 0.2999 | 1.4842
[8 empty] | 0.2999 | 1.4842
|  |  | Custo Direto |  |  | 0.898 | 3.51 | 0.2999 | 1.4842
|  |  | LS(%): 148,42 |  |  | 1.3328 |  | 0.2999 | 1.4842
|  |  | BDI (%): 29,99 |  |  | 1.7217 |  | 0.2999 | 1.4842
|  |  | Valor Total c/ Taxas |  |  |  | 7.4625 | 0.2999 | 1.4842 | 7.46 | 0.002481
1.4842
| Caixa pvc quadrada 4''x4''x2'' | unid | [5 empty] | 0.2999 | 1.4842
| Caixa pvc quadrada 4''x4''x2'' | unid | 2.18 | 2.69 | 2.34 |  | 5.1012 | 0.2999 | 1.4842
| ELETRICISTA | H | 5.21 |  | 0.1 | 0.521 |  | 0.2999 | 1.4842
| SERVENTE | H | 3.77 |  | 0.1 | 0.377 |  | 0.2999 | 1.4842
[8 empty] | 0.2999 | 1.4842
|  |  | Custo Direto |  |  | 0.898 | 5.1012 | 0.2999 | 1.4842
|  |  | LS(%): 148,42 |  |  | 1.3328 |  | 0.2999 | 1.4842
|  |  | BDI (%): 29,99 |  |  | 2.1989 |  | 0.2999 | 1.4842
|  |  | Valor Total c/ Taxas |  |  |  | 9.5309 | 0.2999 | 1.4842 | 9.53 | 0.00088188
1.4842
| Caixa pvc 4'' x 2'' x 2'' | unid | [5 empty] | 0.2999 | 1.4842
| Caixa pvc 4'' x 2'' x 2'' | unid | 1.61 | 2.69 | 2.34 |  | 3.7674 | 0.2999 | 1.4842
| ELETRICISTA | H | 5.21 |  | 0.1 | 0.521 |  | 0.2999 | 1.4842
| SERVENTE | H | 3.77 |  | 0.1 | 0.377 |  | 0.2999 | 1.4842
[8 empty] | 0.2999 | 1.4842
|  |  | Custo Direto |  |  | 0.898 | 3.7674 | 0.2999 | 1.4842
|  |  | LS(%): 148,42 |  |  | 1.3328 |  | 0.2999 | 1.4842
|  |  | BDI (%): 29,99 |  |  | 1.7989 |  | 0.2999 | 1.4842
|  |  | Valor Total c/ Taxas |  |  |  | 7.7971 | 0.2999 | 1.4842 | 7.8 | -0.0029247
1.4842
| Caixa passagem 20x20x25 fundo brita s/tampa | unid | [5 empty] | 0.2999 | 1.4842
| Caixa passagem 20x20x25 fundo brita s/tampa | unid | 14.09 | 2.69 | 2.34 |  | 32.9706 | 0.2999 | 1.4842
| ELETRICISTA | H | 5.21 |  | 0.17 | 0.8857 |  | 0.2999 | 1.4842
| SERVENTE | H | 3.77 |  | 0.17 | 0.6409 |  | 0.2999 | 1.4842
[8 empty] | 0.2999 | 1.4842
|  |  | Custo Direto |  |  | 1.5266 | 32.9706 | 0.2999 | 1.4842
|  |  | LS(%): 148,42 |  |  | 2.2658 |  | 0.2999 | 1.4842
|  |  | BDI (%): 29,99 |  |  | 11.0252 |  | 0.2999 | 1.4842
|  |  | Valor Total c/ Taxas |  |  |  | 47.7882 | 0.2999 | 1.4842 | 47.79 | -0.0018027
1.4842
| Caixa passagem 35x60x50 fundo de conc. (p/tampa r1) | unid | [5 empty] | 0.2999 | 1.4842
| Caixa passagem 35x60x50 fundo de conc. (p/tampa r1) | unid | 110.12 | 2.69 | 2.34 |  | 257.6808 | 0.2999 | 1.4842
| ELETRICISTA | H | 5.21 |  | 3.3 | 17.193 |  | 0.2999 | 1.4842
| SERVENTE | H | 3.77 |  | 3.3 | 12.441 |  | 0.2999 | 1.4842
[8 empty] | 0.2999 | 1.4842
|  |  | Custo Direto |  |  | 29.634 | 257.6808 | 0.2999 | 1.4842
|  |  | LS(%): 148,42 |  |  | 43.9828 |  | 0.2999 | 1.4842
|  |  | BDI (%): 29,99 |  |  | 99.3561 |  | 0.2999 | 1.4842
|  |  | Valor Total c/ Taxas |  |  |  | 430.6537 | 0.2999 | 1.4842 | 430.65 | 0.0037279
1.4842
| Caixa passagem 50x50x60 fundo de brita s/tampa | unid | [5 empty] | 0.2999 | 1.4842
| Caixa passagem 50x50x60 fundo de brita s/tampa | unid | 51.45 | 2.69 | 2.34 |  | 120.393 | 0.2999 | 1.4842
| ELETRICISTA | H | 5.21 |  | 3.3 | 17.193 |  | 0.2999 | 1.4842
| SERVENTE | H | 3.77 |  | 3.3 | 12.441 |  | 0.2999 | 1.4842
[8 empty] | 0.2999 | 1.4842
|  |  | Custo Direto |  |  | 29.634 | 120.393 | 0.2999 | 1.4842
|  |  | LS(%): 148,42 |  |  | 43.9828 |  | 0.2999 | 1.4842
|  |  | BDI (%): 29,99 |  |  | 58.1835 |  | 0.2999 | 1.4842
|  |  | Valor Total c/ Taxas |  |  |  | 252.1933 | 0.2999 | 1.4842 | 252.19 | 0.0033167
1.4842
| Certificado digital | unid | [5 empty] | 0.2999 | 1.4842
| Certificado digital | unid | 4.496 | 2.69 | 2.34 |  | 10.5206 | 0.2999 | 1.4842
[8 empty] | 0.2999 | 1.4842
|  |  | Custo Direto |  |  | 0 | 10.5206 | 0.2999 | 1.4842
|  |  | LS(%): 148,42 |  |  | 0 |  | 0.2999 | 1.4842
|  |  | BDI (%): 29,99 |  |  | 3.1551 |  | 0.2999 | 1.4842
|  |  | Valor Total c/ Taxas |  |  |  | 13.6758 | 0.2999 | 1.4842 | 13.68 | -0.0042201
1.4842
| Condulete PVC Ib 3/4'' s/ tampa | unid | [5 empty] | 0.2999 | 1.4842
| Condulete PVC Ib 3/4'' s/ tampa | unid | 4.61 | 2.69 | 2.386 |  | 10.9995 | 0.2999 | 1.4842
| ELETRICISTA | H | 5.21 |  | 0.09 | 0.4689 |  | 0.2999 | 1.4842
| SERVENTE | H | 3.77 |  | 0.09 | 0.3393 |  | 0.2999 | 1.4842
[8 empty] | 0.2999 | 1.4842
|  |  | Custo Direto |  |  | 0.8082 | 10.9995 | 0.2999 | 1.4842
|  |  | LS(%): 148,42 |  |  | 1.1995 |  | 0.2999 | 1.4842
|  |  | BDI (%): 29,99 |  |  | 3.9009 |  | 0.2999 | 1.4842
|  |  | Valor Total c/ Taxas |  |  |  | 16.908 | 0.2999 | 1.4842 | 16.91 | -0.0019531
1.4842
| Condulete PVC t 3/4'' s/ tampa | unid | [5 empty] | 0.2999 | 1.4842
| Condulete PVC t 3/4'' s/ tampa | unid | 8.94 | 2.69 | 2.386 |  | 21.3308 | 0.2999 | 1.4842
| ELETRICISTA | H | 5.21 |  | 0.09 | 0.4689 |  | 0.2999 | 1.4842
| SERVENTE | H | 3.77 |  | 0.09 | 0.3393 |  | 0.2999 | 1.4842
[8 empty] | 0.2999 | 1.4842
|  |  | Custo Direto |  |  | 0.8082 | 21.3308 | 0.2999 | 1.4842
|  |  | LS(%): 148,42 |  |  | 1.1995 |  | 0.2999 | 1.4842
|  |  | BDI (%): 29,99 |  |  | 6.9992 |  | 0.2999 | 1.4842
|  |  | Valor Total c/ Taxas |  |  |  | 30.3378 | 0.2999 | 1.4842 | 30.34 | -0.0021923
1.4842
1.4842
| Condulete PVC x 3/4'' s/ tampa | unid | [5 empty] | 0.2999 | 1.4842
| Condulete PVC x 3/4'' s/ tampa | unid | 8.06 | 2.69 | 2.386 |  | 19.2312 | 0.2999 | 1.4842
| ELETRICISTA | H | 5.21 |  | 0.09 | 0.4689 |  | 0.2999 | 1.4842
| SERVENTE | H | 3.77 |  | 0.09 | 0.3393 |  | 0.2999 | 1.4842
[8 empty] | 0.2999 | 1.4842
|  |  | Custo Direto |  |  | 0.8082 | 19.2312 | 0.2999 | 1.4842
|  |  | LS(%): 148,42 |  |  | 1.1995 |  | 0.2999 | 1.4842
|  |  | BDI (%): 29,99 |  |  | 6.3695 |  | 0.2999 | 1.4842
|  |  | Valor Total c/ Taxas |  |  |  | 27.6084 | 0.2999 | 1.4842 | 27.61 | -0.0015663
1.4842
| Convesor de fibra óptica para cabo UTP | unid | [5 empty] | 0.2999 | 1.4842
| Convesor de fibra óptica para cabo UTP | unid | 50.295 | 2.69 | 2.386 |  | 120.0039 | 0.2999 | 1.4842
| ELETRICISTA | H | 5.21 |  | 0.09 | 0.4689 |  | 0.2999 | 1.4842
| SERVENTE | H | 3.77 |  | 0.09 | 0.3393 |  | 0.2999 | 1.4842
[8 empty] | 0.2999 | 1.4842
|  |  | Custo Direto |  |  | 0.8082 | 120.0039 | 0.2999 | 1.4842
|  |  | LS(%): 148,42 |  |  | 1.1995 |  | 0.2999 | 1.4842
|  |  | BDI (%): 29,99 |  |  | 36.5913 |  | 0.2999 | 1.4842
|  |  | Valor Total c/ Taxas |  |  |  | 158.6029 | 0.2999 | 1.4842 | 158.6 | 0.0028794
1.4842
| Disjuntor monopolar de 10 a 30-a | unid | [5 empty] | 0.2999 | 1.4842
| Disjuntor monopolar de 10 a 30-a | unid | 6.15 | 2.69 | 1 |  | 6.15 | 0.2999 | 1.4842
| ELETRICISTA | H | 5.21 |  | 0.09 | 0.4689 |  | 0.2999 | 1.4842
| SERVENTE | H | 3.77 |  | 0.09 | 0.3393 |  | 0.2999 | 1.4842
[8 empty] | 0.2999 | 1.4842
|  |  | Custo Direto |  |  | 0.8082 | 6.15 | 0.2999 | 1.4842
|  |  | LS(%): 148,42 |  |  | 1.1995 |  | 0.2999 | 1.4842
|  |  | BDI (%): 29,99 |  |  | 2.4465 |  | 0.2999 | 1.4842
|  |  | Valor Total c/ Taxas |  |  |  | 10.6042 | 0.2999 | 1.4842 | 10.6 | 0.0042338
1.4842
| Disjuntor tripolar de 40 a 50-a | unid | [5 empty] | 0.2999 | 1.4842
| Disjuntor tripolar de 40 a 50-a | unid | 51.235 | 2.69 | 1 |  | 51.235 | 0.2999 | 1.4842
| ELETRICISTA | H | 5.21 |  | 0.09 | 0.4689 |  | 0.2999 | 1.4842
| SERVENTE | H | 3.77 |  | 0.09 | 0.3393 |  | 0.2999 | 1.4842
[8 empty] | 0.2999 | 1.4842
|  |  | Custo Direto |  |  | 0.8082 | 51.235 | 0.2999 | 1.4842
|  |  | LS(%): 148,42 |  |  | 1.1995 |  | 0.2999 | 1.4842
|  |  | BDI (%): 29,99 |  |  | 15.9675 |  | 0.2999 | 1.4842
|  |  | Valor Total c/ Taxas |  |  |  | 69.2102 | 0.2999 | 1.4842 | 69.21 | 0.0002253
1.4842
| Disjuntor tripolar de 10 a 35-a | unid | [5 empty] | 0.2999 | 1.4842
| Disjuntor tripolar de 10 a 35-a | unid | 51.235 | 2.69 | 1 |  | 51.235 | 0.2999 | 1.4842
| ELETRICISTA | H | 5.21 |  | 0.09 | 0.4689 |  | 0.2999 | 1.4842
| SERVENTE | H | 3.77 |  | 0.09 | 0.3393 |  | 0.2999 | 1.4842
[8 empty] | 0.2999 | 1.4842
|  |  | Custo Direto |  |  | 0.8082 | 51.235 | 0.2999 | 1.4842
|  |  | LS(%): 148,42 |  |  | 1.1995 |  | 0.2999 | 1.4842
|  |  | BDI (%): 29,99 |  |  | 15.9675 |  | 0.2999 | 1.4842
|  |  | Valor Total c/ Taxas |  |  |  | 69.2102 | 0.2999 | 1.4842 | 69.21 | 0.0002253
1.4842
| Disjuntor tripolar de 200-a | unid | [5 empty] | 0.2999 | 1.4842
| Disjuntor tripolar de 200-a | unid | 173.97 | 2.69 | 4.5 |  | 782.865 | 0.2999 | 1.4842
| ELETRICISTA | H | 5.21 |  | 2.3 | 11.983 |  | 0.2999 | 1.4842
| SERVENTE | H | 3.77 |  | 2.3 | 8.671 |  | 0.2999 | 1.4842
[8 empty] | 0.2999 | 1.4842
|  |  | Custo Direto |  |  | 20.654 | 782.865 | 0.2999 | 1.4842
|  |  | LS(%): 148,42 |  |  | 30.6547 |  | 0.2999 | 1.4842
|  |  | BDI (%): 29,99 |  |  | 250.1687 |  | 0.2999 | 1.4842
|  |  | Valor Total c/ Taxas |  |  |  | 1084.3423 | 0.2999 | 1.4842 | 1084.34 | 0.0023495
1.4842
| Disjuntor diferencial residual 25a, 30 ma | unid | [5 empty] | 0.2999 | 1.4842
| Disjuntor diferencial residual 25a, 30 ma | unid | 48.852 | 2.69 | 2.3 |  | 112.3596 | 0.2999 | 1.4842
| ELETRICISTA | H | 5.21 |  | 0.09 | 0.4689 |  | 0.2999 | 1.4842
| SERVENTE | H | 3.77 |  | 0.09 | 0.3393 |  | 0.2999 | 1.4842
[8 empty] | 0.2999 | 1.4842
|  |  | Custo Direto |  |  | 0.8082 | 112.3596 | 0.2999 | 1.4842
|  |  | LS(%): 148,42 |  |  | 1.1995 |  | 0.2999 | 1.4842
|  |  | BDI (%): 29,99 |  |  | 34.2988 |  | 0.2999 | 1.4842
|  |  | Valor Total c/ Taxas |  |  |  | 148.6661 | 0.2999 | 1.4842 | 148.67 | -0.0039072
1.4842
| Dispositivo interno óptico 1 u para rack | unid | [5 empty] | 0.2999 | 1.4842
| Dispositivo interno óptico 1 u para rack | unid | 52.176 | 2.69 | 2.3 |  | 120.0048 | 0.2999 | 1.4842
| ELETRICISTA | H | 5.21 |  | 0.09 | 0.4689 |  | 0.2999 | 1.4842
| SERVENTE | H | 3.77 |  | 0.09 | 0.3393 |  | 0.2999 | 1.4842
[8 empty] | 0.2999 | 1.4842
|  |  | Custo Direto |  |  | 0.8082 | 120.0048 | 0.2999 | 1.4842
|  |  | LS(%): 148,42 |  |  | 1.1995 |  | 0.2999 | 1.4842
|  |  | BDI (%): 29,99 |  |  | 36.5916 |  | 0.2999 | 1.4842
|  |  | Valor Total c/ Taxas |  |  |  | 158.6041 | 0.2999 | 1.4842 | 158.6 | 0.0040883
1.4842
| Eletroduto de PVC rigido diâmetro 1'' inclusive conexões | m | [5 empty] | 0.2999 | 1.4842
| Eletroduto de PVC rigido diâmetro 1'' inclusive conexões | m | 6.09 | 2.69 | 1.5 |  | 9.135 | 0.2999 | 1.4842
| ELETRICISTA | H | 5.21 |  | 0.09 | 0.4689 |  | 0.2999 | 1.4842
| SERVENTE | H | 3.77 |  | 0.09 | 0.3393 |  | 0.2999 | 1.4842
[8 empty] | 0.2999 | 1.4842
|  |  | Custo Direto |  |  | 0.8082 | 9.135 | 0.2999 | 1.4842
|  |  | LS(%): 148,42 |  |  | 1.1995 |  | 0.2999 | 1.4842
|  |  | BDI (%): 29,99 |  |  | 3.3417 |  | 0.2999 | 1.4842
|  |  | Valor Total c/ Taxas |  |  |  | 14.4844 | 0.2999 | 1.4842 | 14.48 | 0.0044353
1.4842
| Eletroduto de PVC rigido diâmetro 2'' inclusive conexões | m | [5 empty] | 0.2999 | 1.4842
| Eletroduto de PVC rigido diâmetro 2'' inclusive conexões | m | 6.073 | 2.69 | 2.95 |  | 17.9154 | 0.2999 | 1.4842
| ELETRICISTA | H | 5.21 |  | 0.09 | 0.4689 |  | 0.2999 | 1.4842
| SERVENTE | H | 3.77 |  | 0.09 | 0.3393 |  | 0.2999 | 1.4842
[8 empty] | 0.2999 | 1.4842
|  |  | Custo Direto |  |  | 0.8082 | 17.9154 | 0.2999 | 1.4842
|  |  | LS(%): 148,42 |  |  | 1.1995 |  | 0.2999 | 1.4842
|  |  | BDI (%): 29,99 |  |  | 5.9749 |  | 0.2999 | 1.4842
|  |  | Valor Total c/ Taxas |  |  |  | 25.898 | 0.2999 | 1.4842 | 25.9 | -0.0019877
1.4842
| Eletroduto de PVC rigido diâmetro 3'' inclusive conexões | m | [5 empty] | 0.2999 | 1.4842
| Eletroduto de PVC rigido diâmetro 3'' inclusive conexões | m | 9.492 | 2.69 | 2.95 |  | 28.0014 | 0.2999 | 1.4842
| ELETRICISTA | H | 5.21 |  | 0.4 | 2.084 |  | 0.2999 | 1.4842
| SERVENTE | H | 3.77 |  | 0.4 | 1.508 |  | 0.2999 | 1.4842
[8 empty] | 0.2999 | 1.4842
|  |  | Custo Direto |  |  | 3.592 | 28.0014 | 0.2999 | 1.4842
|  |  | LS(%): 148,42 |  |  | 5.3312 |  | 0.2999 | 1.4842
|  |  | BDI (%): 29,99 |  |  | 11.0737 |  | 0.2999 | 1.4842
|  |  | Valor Total c/ Taxas |  |  |  | 47.9983 | 0.2999 | 1.4842 | 48 | -0.0016521
1.4842
| Eletroduto de PVC rigido diâmetro 3/4'' inclusive conexões | m | [5 empty] | 0.2999 | 1.4842
| Eletroduto de PVC rigido diâmetro 3/4'' inclusive conexões | m | 4 | 2.69 | 1.976 |  | 7.904 | 0.2999 | 1.4842
| ELETRICISTA | H | 5.21 |  | 0.09 | 0.4689 |  | 0.2999 | 1.4842
| SERVENTE | H | 3.77 |  | 0.09 | 0.3393 |  | 0.2999 | 1.4842
[8 empty] | 0.2999 | 1.4842
|  |  | Custo Direto |  |  | 0.8082 | 7.904 | 0.2999 | 1.4842
|  |  | LS(%): 148,42 |  |  | 1.1995 |  | 0.2999 | 1.4842
|  |  | BDI (%): 29,99 |  |  | 2.9725 |  | 0.2999 | 1.4842
|  |  | Valor Total c/ Taxas |  |  |  | 12.8843 | 0.2999 | 1.4842 | 12.88 | 0.0042584
1.4842
| Eletroduto de PVC rigido diâmetro 4'' inclusive conexões | m | [5 empty] | 0.2999 | 1.4842
| Eletroduto de PVC rigido diâmetro 4'' inclusive conexões | m | 7.69 | 2.69 | 3.1 |  | 23.839 | 0.2999 | 1.4842
| ELETRICISTA | H | 5.21 |  | 1.1 | 5.731 |  | 0.2999 | 1.4842
| SERVENTE | H | 3.77 |  | 1.1 | 4.147 |  | 0.2999 | 1.4842
[8 empty] | 0.2999 | 1.4842
|  |  | Custo Direto |  |  | 9.878 | 23.839 | 0.2999 | 1.4842
|  |  | LS(%): 148,42 |  |  | 14.6609 |  | 0.2999 | 1.4842
|  |  | BDI (%): 29,99 |  |  | 14.5085 |  | 0.2999 | 1.4842
|  |  | Valor Total c/ Taxas |  |  |  | 62.8865 | 0.2999 | 1.4842 | 62.89 | -0.0035319
1.4842
| Eletroduto de ferro galvanizado diâmetro 3'' inclusive conexões | m | [5 empty] | 0.2999 | 1.4842
| Eletroduto de ferro galvanizado diâmetro 3'' inclusive conexões | m | 10.409 | 2.69 | 3.1 |  | 32.2679 | 0.2999 | 1.4842
| ELETRICISTA | H | 5.21 |  | 1.1 | 5.731 |  | 0.2999 | 1.4842
| SERVENTE | H | 3.77 |  | 1.1 | 4.147 |  | 0.2999 | 1.4842
[8 empty] | 0.2999 | 1.4842
|  |  | Custo Direto |  |  | 9.878 | 32.2679 | 0.2999 | 1.4842
|  |  | LS(%): 148,42 |  |  | 14.6609 |  | 0.2999 | 1.4842
|  |  | BDI (%): 29,99 |  |  | 17.0364 |  | 0.2999 | 1.4842
|  |  | Valor Total c/ Taxas |  |  |  | 73.8432 | 0.2999 | 1.4842 | 73.84 | 0.0031952
1.4842
| Espelho baquelite 4'' x 2'' 2 furos RJ-45 | unid | [5 empty] | 0.2999 | 1.4842
| Espelho baquelite 4'' x 2'' 2 furos RJ-45 | unid | 8.952 | 2.69 | 2.1 |  | 18.7992 | 0.2999 | 1.4842
| ELETRICISTA | H | 5.21 |  | 0.09 | 0.4689 |  | 0.2999 | 1.4842
| SERVENTE | H | 3.77 |  | 0.09 | 0.3393 |  | 0.2999 | 1.4842
[8 empty] | 0.2999 | 1.4842
|  |  | Custo Direto |  |  | 0.8082 | 18.7992 | 0.2999 | 1.4842
|  |  | LS(%): 148,42 |  |  | 1.1995 |  | 0.2999 | 1.4842
|  |  | BDI (%): 29,99 |  |  | 6.24 |  | 0.2999 | 1.4842
|  |  | Valor Total c/ Taxas |  |  |  | 27.0469 | 0.2999 | 1.4842 | 27.05 | -0.0030711
1.4842
| Fibra óptica monomodo geleado | unid | [5 empty] | 0.2999 | 1.4842
| Fibra óptica monomodo geleado | unid | 7.43 | 2.69 | 1 |  | 7.43 | 0.2999 | 1.4842
| ELETRICISTA | H | 5.21 |  | 0.09 | 0.4689 |  | 0.2999 | 1.4842
| SERVENTE | H | 3.77 |  | 0.09 | 0.3393 |  | 0.2999 | 1.4842
[8 empty] | 0.2999 | 1.4842
|  |  | Custo Direto |  |  | 0.8082 | 7.43 | 0.2999 | 1.4842
|  |  | LS(%): 148,42 |  |  | 1.1995 |  | 0.2999 | 1.4842
|  |  | BDI (%): 29,99 |  |  | 2.8304 |  | 0.2999 | 1.4842
|  |  | Valor Total c/ Taxas |  |  |  | 12.2681 | 0.2999 | 1.4842 | 12.27 | -0.0018942
1.4842
| Fio de cobre nu no. 6 mm² (18,00 m/kg) | m | [5 empty] | 0.2999 | 1.4842
| Fio de cobre nu no. 6 mm² (18,00 m/kg) | m | 3.115 | 2.69 | 1 |  | 3.115 | 0.2999 | 1.4842
| ELETRICISTA | H | 5.21 |  | 0.09 | 0.4689 |  | 0.2999 | 1.4842
| SERVENTE | H | 3.77 |  | 0.09 | 0.3393 |  | 0.2999 | 1.4842
[8 empty] | 0.2999 | 1.4842
|  |  | Custo Direto |  |  | 0.8082 | 3.115 | 0.2999 | 1.4842
|  |  | LS(%): 148,42 |  |  | 1.1995 |  | 0.2999 | 1.4842
|  |  | BDI (%): 29,99 |  |  | 1.5363 |  | 0.2999 | 1.4842
|  |  | Valor Total c/ Taxas |  |  |  | 6.659 | 0.2999 | 1.4842 | 6.66 | -0.0009627
1.4842
| Haste Copperweld 5/8'' x 3,00 m c/ conector | UNID | [5 empty] | 0.2999 | 1.4842
| Haste Copperweld 5/8'' x 3,00 m c/ conector | UNID | 3.755 | 2.69 | 3.4 |  | 12.767 | 0.2999 | 1.4842
| ELETRICISTA | H | 5.21 |  | 1.3 | 6.773 |  | 0.2999 | 1.4842
| SERVENTE | H | 3.77 |  | 1.3 | 4.901 |  | 0.2999 | 1.4842
[8 empty] | 0.2999 | 1.4842
|  |  | Custo Direto |  |  | 11.674 | 12.767 | 0.2999 | 1.4842
|  |  | LS(%): 148,42 |  |  | 17.3266 |  | 0.2999 | 1.4842
|  |  | BDI (%): 29,99 |  |  | 12.5261 |  | 0.2999 | 1.4842
|  |  | Valor Total c/ Taxas |  |  |  | 54.2936 | 0.2999 | 1.4842 | 54.29 | 0.0036393
1.4842
| Interruptor para ventilador | UNID | [5 empty] | 0.2999 | 1.4842
| Interruptor para ventilador | UNID | 6.86 | 2.69 | 3.4 |  | 23.324 | 0.2999 | 1.4842
| ELETRICISTA | H | 5.21 |  | 1.3 | 6.773 |  | 0.2999 | 1.4842
| SERVENTE | H | 3.77 |  | 1.3 | 4.901 |  | 0.2999 | 1.4842
[8 empty] | 0.2999 | 1.4842
|  |  | Custo Direto |  |  | 11.674 | 23.324 | 0.2999 | 1.4842
|  |  | LS(%): 148,42 |  |  | 17.3266 |  | 0.2999 | 1.4842
|  |  | BDI (%): 29,99 |  |  | 15.6921 |  | 0.2999 | 1.4842
|  |  | Valor Total c/ Taxas |  |  |  | 68.0167 | 0.2999 | 1.4842 | 68.02 | -0.0033164
1.4842
1.4842
| Interruptor paralelo simples (1 seção) | UNID | [5 empty] | 0.2999 | 1.4842
| Interruptor paralelo simples (1 seção) | UNID | 3.57 | 2.69 | 2.1 |  | 7.497 | 0.2999 | 1.4842
| ELETRICISTA | H | 5.21 |  | 0.09 | 0.4689 |  | 0.2999 | 1.4842
| SERVENTE | H | 3.77 |  | 0.09 | 0.3393 |  | 0.2999 | 1.4842
[8 empty] | 0.2999 | 1.4842
|  |  | Custo Direto |  |  | 0.8082 | 7.497 | 0.2999 | 1.4842
|  |  | LS(%): 148,42 |  |  | 1.1995 |  | 0.2999 | 1.4842
|  |  | BDI (%): 29,99 |  |  | 2.8505 |  | 0.2999 | 1.4842
|  |  | Valor Total c/ Taxas |  |  |  | 12.3552 | 0.2999 | 1.4842 | 12.36 | -0.0048009
1.4842
| Interruptor simples (1 seção) | UNID | [5 empty] | 0.2999 | 1.4842
| Interruptor simples (1 seção) | UNID | 3.39 | 2.69 | 1.8 |  | 6.102 | 0.2999 | 1.4842
| ELETRICISTA | H | 5.21 |  | 0.09 | 0.4689 |  | 0.2999 | 1.4842
| SERVENTE | H | 3.77 |  | 0.09 | 0.3393 |  | 0.2999 | 1.4842
[8 empty] | 0.2999 | 1.4842
|  |  | Custo Direto |  |  | 0.8082 | 6.102 | 0.2999 | 1.4842
|  |  | LS(%): 148,42 |  |  | 1.1995 |  | 0.2999 | 1.4842
|  |  | BDI (%): 29,99 |  |  | 2.4321 |  | 0.2999 | 1.4842
|  |  | Valor Total c/ Taxas |  |  |  | 10.5418 | 0.2999 | 1.4842 | 10.54 | 0.0018386
1.4842
| Interruptor simples (2 seção) | UNID | [5 empty] | 0.2999 | 1.4842
| Interruptor simples (2 seção) | UNID | 3.455 | 2.69 | 3.8 |  | 13.129 | 0.2999 | 1.4842
| ELETRICISTA | H | 5.21 |  | 0.09 | 0.4689 |  | 0.2999 | 1.4842
| SERVENTE | H | 3.77 |  | 0.09 | 0.3393 |  | 0.2999 | 1.4842
[8 empty] | 0.2999 | 1.4842
|  |  | Custo Direto |  |  | 0.8082 | 13.129 | 0.2999 | 1.4842
|  |  | LS(%): 148,42 |  |  | 1.1995 |  | 0.2999 | 1.4842
|  |  | BDI (%): 29,99 |  |  | 4.5395 |  | 0.2999 | 1.4842
|  |  | Valor Total c/ Taxas |  |  |  | 19.6762 | 0.2999 | 1.4842 | 19.68 | -0.0037641
1.4842
| Interruptor simples (3 seção) | UNID | [5 empty] | 0.2999 | 1.4842
| Interruptor simples (3 seção) | UNID | 5.689 | 2.69 | 3.8 |  | 21.6182 | 0.2999 | 1.4842
| ELETRICISTA | H | 5.21 |  | 0.09 | 0.4689 |  | 0.2999 | 1.4842
| SERVENTE | H | 3.77 |  | 0.09 | 0.3393 |  | 0.2999 | 1.4842
[8 empty] | 0.2999 | 1.4842
|  |  | Custo Direto |  |  | 0.8082 | 21.6182 | 0.2999 | 1.4842
|  |  | LS(%): 148,42 |  |  | 1.1995 |  | 0.2999 | 1.4842
|  |  | BDI (%): 29,99 |  |  | 7.0854 |  | 0.2999 | 1.4842
|  |  | Valor Total c/ Taxas |  |  |  | 30.7113 | 0.2999 | 1.4842 | 30.71 | 0.001347
1.4842
| Interruptor simples 1 tomada univ. conjugados | UNID | [5 empty] | 0.2999 | 1.4842
| Interruptor simples 1 tomada univ. conjugados | UNID | 5.689 | 2.69 | 2.737 |  | 15.5708 | 0.2999 | 1.4842
| ELETRICISTA | H | 5.21 |  | 0.09 | 0.4689 |  | 0.2999 | 1.4842
| SERVENTE | H | 3.77 |  | 0.09 | 0.3393 |  | 0.2999 | 1.4842
[8 empty] | 0.2999 | 1.4842
|  |  | Custo Direto |  |  | 0.8082 | 15.5708 | 0.2999 | 1.4842
|  |  | LS(%): 148,42 |  |  | 1.1995 |  | 0.2999 | 1.4842
|  |  | BDI (%): 29,99 |  |  | 5.2718 |  | 0.2999 | 1.4842
|  |  | Valor Total c/ Taxas |  |  |  | 22.8503 | 0.2999 | 1.4842 | 22.85 | 0.00032262
1.4842
| Line cord up - 4p, cat. 5 e, flexivel, 2,0 m | UNID | [5 empty] | 0.2999 | 1.4842
| Line cord up - 4p, cat. 5 e, flexivel, 2,0 m | UNID | 5.68 | 2.69 | 1.84 |  | 10.4512 | 0.2999 | 1.4842
| ELETRICISTA | H | 5.21 |  | 0.09 | 0.4689 |  | 0.2999 | 1.4842
| SERVENTE | H | 3.77 |  | 0.09 | 0.3393 |  | 0.2999 | 1.4842
[8 empty] | 0.2999 | 1.4842
|  |  | Custo Direto |  |  | 0.8082 | 10.4512 | 0.2999 | 1.4842
|  |  | LS(%): 148,42 |  |  | 1.1995 |  | 0.2999 | 1.4842
|  |  | BDI (%): 29,99 |  |  | 3.7364 |  | 0.2999 | 1.4842
|  |  | Valor Total c/ Taxas |  |  |  | 16.1954 | 0.2999 | 1.4842 | 16.2 | -0.0046363
1.4842
| Luminaria circular com vidro p/quadr 400 w, p/base e-40 | UNID | [5 empty] | 0.2999 | 1.4842
| Luminaria circular com vidro p/quadr 400 w, p/base e-40 | UNID | 159.2 | 2.69 | 3.5 |  | 557.2 | 0.2999 | 1.4842
| ELETRICISTA | H | 5.21 |  | 0.09 | 0.4689 |  | 0.2999 | 1.4842
| SERVENTE | H | 3.77 |  | 0.09 | 0.3393 |  | 0.2999 | 1.4842
[8 empty] | 0.2999 | 1.4842
|  |  | Custo Direto |  |  | 0.8082 | 557.2 | 0.2999 | 1.4842
|  |  | LS(%): 148,42 |  |  | 1.1995 |  | 0.2999 | 1.4842
|  |  | BDI (%): 29,99 |  |  | 167.7064 |  | 0.2999 | 1.4842
|  |  | Valor Total c/ Taxas |  |  |  | 726.9141 | 0.2999 | 1.4842 | 726.91 | 0.0041288
1.4842
| Luminaria conj.c/1 pétala simpl. (ate 400 w) padrão b | UNID | [5 empty] | 0.2999 | 1.4842
| Luminaria conj.c/1 pétala simpl. (ate 400 w) padrão b | UNID | 47.6001 | 2.69 | 2.3 |  | 109.4802 | 0.2999 | 1.4842
| ELETRICISTA | H | 5.21 |  | 0.09 | 0.4689 |  | 0.2999 | 1.4842
| SERVENTE | H | 3.77 |  | 0.09 | 0.3393 |  | 0.2999 | 1.4842
[8 empty] | 0.2999 | 1.4842
|  |  | Custo Direto |  |  | 0.8082 | 109.4802 | 0.2999 | 1.4842
|  |  | LS(%): 148,42 |  |  | 1.1995 |  | 0.2999 | 1.4842
|  |  | BDI (%): 29,99 |  |  | 33.4352 |  | 0.2999 | 1.4842
|  |  | Valor Total c/ Taxas |  |  |  | 144.9232 | 0.2999 | 1.4842 | 144.92 | 0.0031998
1.4842
| Luminaria fluorescente de embutir 2 x 32 ou 2 x 40 w, completa, reator eletrônico e lâmpada conforme projeto | UNID | [5 empty] | 0.2999 | 1.4842
| Luminaria fluorescente de embutir 2 x 32 ou 2 x 40 w, completa, reator eletrônico e lâmpada conforme projeto | UNID | 38.913 | 2.69 | 2.3 |  | 89.4999 | 0.2999 | 1.4842
| ELETRICISTA | H | 5.21 |  | 0.09 | 0.4689 |  | 0.2999 | 1.4842
| SERVENTE | H | 3.77 |  | 0.09 | 0.3393 |  | 0.2999 | 1.4842
[8 empty] | 0.2999 | 1.4842
|  |  | Custo Direto |  |  | 0.8082 | 89.4999 | 0.2999 | 1.4842
|  |  | LS(%): 148,42 |  |  | 1.1995 |  | 0.2999 | 1.4842
|  |  | BDI (%): 29,99 |  |  | 27.4431 |  | 0.2999 | 1.4842
|  |  | Valor Total c/ Taxas |  |  |  | 118.9508 | 0.2999 | 1.4842 | 118.95 | 0.00076881
1.4842
| Organizador de Cabos (guias) | UNID | [5 empty] | 0.2999 | 1.4842
| Organizador de Cabos (guias) | UNID | 16.35 | 2.69 | 2.3 |  | 37.605 | 0.2999 | 1.4842
| ELETRICISTA | H | 5.21 |  | 0.09 | 0.4689 |  | 0.2999 | 1.4842
| SERVENTE | H | 3.77 |  | 0.09 | 0.3393 |  | 0.2999 | 1.4842
[8 empty] | 0.2999 | 1.4842
|  |  | Custo Direto |  |  | 0.8082 | 37.605 | 0.2999 | 1.4842
|  |  | LS(%): 148,42 |  |  | 1.1995 |  | 0.2999 | 1.4842
|  |  | BDI (%): 29,99 |  |  | 11.8799 |  | 0.2999 | 1.4842
|  |  | Valor Total c/ Taxas |  |  |  | 51.4926 | 0.2999 | 1.4842 | 51.49 | 0.0025883
1.4842
| Patch cord utp-4 p, cat 5e, flexível 2,0 m | UNID | [5 empty] | 0.2999 | 1.4842
| Patch cord utp-4 p, cat 5e, flexível 2,0 m | UNID | 9.95 | 2.69 | 1.1 |  | 10.945 | 0.2999 | 1.4842
| ELETRICISTA | H | 5.21 |  | 0.05 | 0.2605 |  | 0.2999 | 1.4842
| SERVENTE | H | 3.77 |  | 0.05 | 0.1885 |  | 0.2999 | 1.4842
[8 empty] | 0.2999 | 1.4842
|  |  | Custo Direto |  |  | 0.449 | 10.945 | 0.2999 | 1.4842
|  |  | LS(%): 148,42 |  |  | 0.66641 |  | 0.2999 | 1.4842
|  |  | BDI (%): 29,99 |  |  | 3.6169 |  | 0.2999 | 1.4842
|  |  | Valor Total c/ Taxas |  |  |  | 15.6773 | 0.2999 | 1.4842 | 15.68 | -0.0026785
1.4842
| Patch pannel padrão 19'' cat. 5e, com 24 portas | UNID | [5 empty] | 0.2999 | 1.4842
| Patch pannel padrão 19'' cat. 5e, com 24 portas | UNID | 206.949 | 2.69 | 2.1 |  | 434.5929 | 0.2999 | 1.4842
| ELETRICISTA | H | 5.21 |  | 0.05 | 0.2605 |  | 0.2999 | 1.4842
| SERVENTE | H | 3.77 |  | 0.05 | 0.1885 |  | 0.2999 | 1.4842
[8 empty] | 0.2999 | 1.4842
|  |  | Custo Direto |  |  | 0.449 | 434.5929 | 0.2999 | 1.4842
|  |  | LS(%): 148,42 |  |  | 0.66641 |  | 0.2999 | 1.4842
|  |  | BDI (%): 29,99 |  |  | 130.6689 |  | 0.2999 | 1.4842
|  |  | Valor Total c/ Taxas |  |  |  | 566.3772 | 0.2999 | 1.4842 | 566.38 | -0.0027733
1.4842
| Petrolet c 1'' s/tampa | UNID | [5 empty] | 0.2999 | 1.4842
| Petrolet c 1'' s/tampa | UNID | 12.05 | 2.69 | 1 |  | 12.05 | 0.2999 | 1.4842
| ELETRICISTA | H | 5.21 |  | 0.05 | 0.2605 |  | 0.2999 | 1.4842
| SERVENTE | H | 3.77 |  | 0.05 | 0.1885 |  | 0.2999 | 1.4842
[8 empty] | 0.2999 | 1.4842
|  |  | Custo Direto |  |  | 0.449 | 12.05 | 0.2999 | 1.4842
|  |  | LS(%): 148,42 |  |  | 0.66641 |  | 0.2999 | 1.4842
|  |  | BDI (%): 29,99 |  |  | 3.9483 |  | 0.2999 | 1.4842
|  |  | Valor Total c/ Taxas |  |  |  | 17.1137 | 0.2999 | 1.4842 | 17.11 | 0.003711
1.4842
| Petrolet c 3/4'' s/tampa | UNID | [5 empty] | 0.2999 | 1.4842
| Petrolet c 3/4'' s/tampa | UNID | 7.99 | 2.69 | 1 |  | 7.99 | 0.2999 | 1.4842
| ELETRICISTA | H | 5.21 |  | 0.05 | 0.2605 |  | 0.2999 | 1.4842
| SERVENTE | H | 3.77 |  | 0.05 | 0.1885 |  | 0.2999 | 1.4842
[8 empty] | 0.2999 | 1.4842
|  |  | Custo Direto |  |  | 0.449 | 7.99 | 0.2999 | 1.4842
|  |  | LS(%): 148,42 |  |  | 0.66641 |  | 0.2999 | 1.4842
|  |  | BDI (%): 29,99 |  |  | 2.7307 |  | 0.2999 | 1.4842
|  |  | Valor Total c/ Taxas |  |  |  | 11.8361 | 0.2999 | 1.4842 | 11.84 | -0.003883
1.4842
| Petrolet II, Ir ou Ib 1'' s/tampa | UNID | [5 empty] | 0.2999 | 1.4842
| Petrolet II, Ir ou Ib 1'' s/tampa | UNID | 11.526 | 2.69 | 1 |  | 11.526 | 0.2999 | 1.4842
| ELETRICISTA | H | 5.21 |  | 0.05 | 0.2605 |  | 0.2999 | 1.4842
| SERVENTE | H | 3.77 |  | 0.05 | 0.1885 |  | 0.2999 | 1.4842
[8 empty] | 0.2999 | 1.4842
|  |  | Custo Direto |  |  | 0.449 | 11.526 | 0.2999 | 1.4842
|  |  | LS(%): 148,42 |  |  | 0.66641 |  | 0.2999 | 1.4842
|  |  | BDI (%): 29,99 |  |  | 3.7912 |  | 0.2999 | 1.4842
|  |  | Valor Total c/ Taxas |  |  |  | 16.4326 | 0.2999 | 1.4842 | 16.43 | 0.0025634
1.4842
| Poste circular em fº gº d=100/60mm e h= 12 m) | UNID | [5 empty] | 0.2999 | 1.4842
| Poste circular em fº gº d=100/60mm e h= 12 m) | UNID | 297.85 | 2.69 | 4.55 |  | 1355.2175 | 0.2999 | 1.4842
| ELETRICISTA | H | 5.21 |  | 0.05 | 0.2605 |  | 0.2999 | 1.4842
| SERVENTE | H | 3.77 |  | 0.05 | 0.1885 |  | 0.2999 | 1.4842
[8 empty] | 0.2999 | 1.4842
|  |  | Custo Direto |  |  | 0.449 | 1355.2175 | 0.2999 | 1.4842
|  |  | LS(%): 148,42 |  |  | 0.66641 |  | 0.2999 | 1.4842
|  |  | BDI (%): 29,99 |  |  | 406.7642 |  | 0.2999 | 1.4842
|  |  | Valor Total c/ Taxas |  |  |  | 1763.0971 | 0.2999 | 1.4842 | 1763.1 | -0.0028558
1.4842
| Poste de concreto quad. 10 cm lado c/2,5 metros de comp. | UNID | [5 empty] | 0.2999 | 1.4842
| Poste de concreto quad. 10 cm lado c/2,5 metros de comp. | UNID | 128.921 | 2.69 | 1.76 |  | 226.901 | 0.2999 | 1.4842
| ELETRICISTA | H | 5.21 |  | 0.05 | 0.2605 |  | 0.2999 | 1.4842
| SERVENTE | H | 3.77 |  | 0.05 | 0.1885 |  | 0.2999 | 1.4842
[8 empty] | 0.2999 | 1.4842
|  |  | Custo Direto |  |  | 0.449 | 226.901 | 0.2999 | 1.4842
|  |  | LS(%): 148,42 |  |  | 0.66641 |  | 0.2999 | 1.4842
|  |  | BDI (%): 29,99 |  |  | 68.3821 |  | 0.2999 | 1.4842
|  |  | Valor Total c/ Taxas |  |  |  | 296.3985 | 0.2999 | 1.4842 | 296.4 | -0.0015261
1.4842
| Projetor circular( ate 200 w) base e-27 completo inclusive lâmpada, conforme projeto | UNID | [5 empty] | 0.2999 | 1.4842
| Projetor circular( ate 200 w) base e-27 completo inclusive lâmpada, conforme projeto | UNID | 106.764 | 2.69 | 1.76 |  | 187.9046 | 0.2999 | 1.4842
| ELETRICISTA | H | 5.21 |  | 0.05 | 0.2605 |  | 0.2999 | 1.4842
| SERVENTE | H | 3.77 |  | 0.05 | 0.1885 |  | 0.2999 | 1.4842
[8 empty] | 0.2999 | 1.4842
|  |  | Custo Direto |  |  | 0.449 | 187.9046 | 0.2999 | 1.4842
|  |  | LS(%): 148,42 |  |  | 0.66641 |  | 0.2999 | 1.4842
|  |  | BDI (%): 29,99 |  |  | 56.6871 |  | 0.2999 | 1.4842
|  |  | Valor Total c/ Taxas |  |  |  | 245.7072 | 0.2999 | 1.4842 | 245.71 | -0.0028425
1.4842
| Projetor retangular c/ porta ( ate 400w) base e40 completo lãmpada, conforme projeto | UNID | [5 empty] | 0.2999 | 1.4842
| Projetor retangular c/ porta ( ate 400w) base e40 completo lãmpada, conforme projeto | UNID | 107.314 | 2.69 | 2.25 |  | 241.4565 | 0.2999 | 1.4842
| ELETRICISTA | H | 5.21 |  | 0.05 | 0.2605 |  | 0.2999 | 1.4842
| SERVENTE | H | 3.77 |  | 0.05 | 0.1885 |  | 0.2999 | 1.4842
[8 empty] | 0.2999 | 1.4842
|  |  | Custo Direto |  |  | 0.449 | 241.4565 | 0.2999 | 1.4842
|  |  | LS(%): 148,42 |  |  | 0.66641 |  | 0.2999 | 1.4842
|  |  | BDI (%): 29,99 |  |  | 72.7473 |  | 0.2999 | 1.4842
|  |  | Valor Total c/ Taxas |  |  |  | 315.3192 | 0.2999 | 1.4842 | 315.32 | -0.00077965
1.4842
| Quadro de distribuição cb 12e - 100a | UNID | [5 empty] | 0.2999 | 1.4842
| Quadro de distribuição cb 12e - 100a | UNID | 100.99 | 2.69 | 2.25 |  | 227.2275 | 0.2999 | 1.4842
| ELETRICISTA | H | 5.21 |  | 0.05 | 0.2605 |  | 0.2999 | 1.4842
| SERVENTE | H | 3.77 |  | 0.05 | 0.1885 |  | 0.2999 | 1.4842
[8 empty] | 0.2999 | 1.4842
|  |  | Custo Direto |  |  | 0.449 | 227.2275 | 0.2999 | 1.4842
|  |  | LS(%): 148,42 |  |  | 0.66641 |  | 0.2999 | 1.4842
|  |  | BDI (%): 29,99 |  |  | 68.48 |  | 0.2999 | 1.4842
|  |  | Valor Total c/ Taxas |  |  |  | 296.8229 | 0.2999 | 1.4842 | 296.82 | 0.0029432
1.4842
| Quadro de distribuição cb 12e - 150a | UNID | [5 empty] | 0.2999 | 1.4842
| Quadro de distribuição cb 12e - 150a | UNID | 126.716 | 2.69 | 2.25 |  | 285.111 | 0.2999 | 1.4842
| ELETRICISTA | H | 5.21 |  | 0.05 | 0.2605 |  | 0.2999 | 1.4842
| SERVENTE | H | 3.77 |  | 0.05 | 0.1885 |  | 0.2999 | 1.4842
[8 empty] | 0.2999 | 1.4842
|  |  | Custo Direto |  |  | 0.449 | 285.111 | 0.2999 | 1.4842
|  |  | LS(%): 148,42 |  |  | 0.66641 |  | 0.2999 | 1.4842
|  |  | BDI (%): 29,99 |  |  | 85.8393 |  | 0.2999 | 1.4842
|  |  | Valor Total c/ Taxas |  |  |  | 372.0657 | 0.2999 | 1.4842 | 372.07 | -0.0042951
1.4842
| Quadro de distribuição cb 18e - 150a | UNID | [5 empty] | 0.2999 | 1.4842
| Quadro de distribuição cb 18e - 150a | UNID | 126.377 | 2.69 | 3.09 |  | 390.5049 | 0.2999 | 1.4842
| ELETRICISTA | H | 5.21 |  | 0.05 | 0.2605 |  | 0.2999 | 1.4842
| SERVENTE | H | 3.77 |  | 0.05 | 0.1885 |  | 0.2999 | 1.4842
[8 empty] | 0.2999 | 1.4842
|  |  | Custo Direto |  |  | 0.449 | 390.5049 | 0.2999 | 1.4842
|  |  | LS(%): 148,42 |  |  | 0.66641 |  | 0.2999 | 1.4842
|  |  | BDI (%): 29,99 |  |  | 117.4469 |  | 0.2999 | 1.4842
|  |  | Valor Total c/ Taxas |  |  |  | 509.0673 | 0.2999 | 1.4842 | 509.07 | -0.0027255
1.4842
| Quadro de distribuição cb 50e - 225a | UNID | [5 empty] | 0.2999 | 1.4842
| Quadro de distribuição cb 50e - 225a | UNID | 154.63 | 2.69 | 3.3 |  | 510.279 | 0.2999 | 1.4842
| ELETRICISTA | H | 5.21 |  | 1.1 | 5.731 |  | 0.2999 | 1.4842
| SERVENTE | H | 3.77 |  | 1.1 | 4.147 |  | 0.2999 | 1.4842
[8 empty] | 0.2999 | 1.4842
|  |  | Custo Direto |  |  | 9.878 | 510.279 | 0.2999 | 1.4842
|  |  | LS(%): 148,42 |  |  | 14.6609 |  | 0.2999 | 1.4842
|  |  | BDI (%): 29,99 |  |  | 160.3919 |  | 0.2999 | 1.4842
|  |  | Valor Total c/ Taxas |  |  |  | 695.2098 | 0.2999 | 1.4842 | 695.21 | -0.00017591
1.4842
| Rack de telecomunicações fechado em acrilico 19'' 12u's | UNID | [5 empty] | 0.2999 | 1.4842
| Rack de telecomunicações fechado em acrilico 19'' 12u's | UNID | 154.95 | 2.69 | 3.55 |  | 550.0725 | 0.2999 | 1.4842
| ELETRICISTA | H | 5.21 |  | 1.2 | 6.252 |  | 0.2999 | 1.4842
| SERVENTE | H | 3.77 |  | 1.2 | 4.524 |  | 0.2999 | 1.4842
[8 empty] | 0.2999 | 1.4842
|  |  | Custo Direto |  |  | 10.776 | 550.0725 | 0.2999 | 1.4842
|  |  | LS(%): 148,42 |  |  | 15.9937 |  | 0.2999 | 1.4842
|  |  | BDI (%): 29,99 |  |  | 172.995 |  | 0.2999 | 1.4842
|  |  | Valor Total c/ Taxas |  |  |  | 749.8372 | 0.2999 | 1.4842 | 749.84 | -0.0027733
1.4842
| Rack de telecomunicações fechado em acrilico 19'' 40u's | UNID | [5 empty] | 0.2999 | 1.4842
| Rack de telecomunicações fechado em acrilico 19'' 40u's | UNID | 559.893 | 2.69 | 3.55 |  | 1987.6201 | 0.2999 | 1.4842
| ELETRICISTA | H | 5.21 |  | 1.2 | 6.252 |  | 0.2999 | 1.4842
| SERVENTE | H | 3.77 |  | 1.2 | 4.524 |  | 0.2999 | 1.4842
[8 empty] | 0.2999 | 1.4842
|  |  | Custo Direto |  |  | 10.776 | 1987.6201 | 0.2999 | 1.4842
|  |  | LS(%): 148,42 |  |  | 15.9937 |  | 0.2999 | 1.4842
|  |  | BDI (%): 29,99 |  |  | 604.1155 |  | 0.2999 | 1.4842
|  |  | Valor Total c/ Taxas |  |  |  | 2618.5054 | 0.2999 | 1.4842 | 2618.51 | -0.004583
1.4842
| Régua com 8 tomadas | UNID | [5 empty] | 0.2999 | 1.4842
| Régua com 8 tomadas | UNID | 44.1 | 2.69 | 1.2 |  | 52.92 | 0.2999 | 1.4842
| ELETRICISTA | H | 5.21 |  | 0.09 | 0.4689 |  | 0.2999 | 1.4842
| SERVENTE | H | 3.77 |  | 0.09 | 0.3393 |  | 0.2999 | 1.4842
[8 empty] | 0.2999 | 1.4842
|  |  | Custo Direto |  |  | 0.8082 | 52.92 | 0.2999 | 1.4842
|  |  | LS(%): 148,42 |  |  | 1.1995 |  | 0.2999 | 1.4842
|  |  | BDI (%): 29,99 |  |  | 16.4728 |  | 0.2999 | 1.4842
|  |  | Valor Total c/ Taxas |  |  |  | 71.4006 | 0.2999 | 1.4842 | 71.4 | 0.0005568
1.4842
| Rele Foto elétrico com base | UNID | [5 empty] | 0.2999 | 1.4842
| Rele Foto elétrico com base | UNID | 34.79 | 2.69 | 1 |  | 34.79 | 0.2999 | 1.4842
| ELETRICISTA | H | 5.21 |  | 0.09 | 0.4689 |  | 0.2999 | 1.4842
| SERVENTE | H | 3.77 |  | 0.09 | 0.3393 |  | 0.2999 | 1.4842
[8 empty] | 0.2999 | 1.4842
|  |  | Custo Direto |  |  | 0.8082 | 34.79 | 0.2999 | 1.4842
|  |  | LS(%): 148,42 |  |  | 1.1995 |  | 0.2999 | 1.4842
|  |  | BDI (%): 29,99 |  |  | 11.0356 |  | 0.2999 | 1.4842
|  |  | Valor Total c/ Taxas |  |  |  | 47.8334 | 0.2999 | 1.4842 | 47.83 | 0.0033698
1.4842
| Switch 24 portas 10/100mbps | UNID | [5 empty] | 0.2999 | 1.4842
| Switch 24 portas 10/100mbps | UNID | 154.134 | 2.69 | 3.5 |  | 539.469 | 0.2999 | 1.4842
| ELETRICISTA | H | 5.21 |  | 0.09 | 0.4689 |  | 0.2999 | 1.4842
| SERVENTE | H | 3.77 |  | 0.09 | 0.3393 |  | 0.2999 | 1.4842
[8 empty] | 0.2999 | 1.4842
|  |  | Custo Direto |  |  | 0.8082 | 539.469 | 0.2999 | 1.4842
|  |  | LS(%): 148,42 |  |  | 1.1995 |  | 0.2999 | 1.4842
|  |  | BDI (%): 29,99 |  |  | 162.3889 |  | 0.2999 | 1.4842
|  |  | Valor Total c/ Taxas |  |  |  | 703.8656 | 0.2999 | 1.4842 | 703.87 | -0.0043981
1.4842
| Tampa cega condulete PVC 1'' | UNID | [5 empty] | 0.2999 | 1.4842
| Tampa cega condulete PVC 1'' | UNID | 0.99 | 2.69 | 1 |  | 0.99 | 0.2999 | 1.4842
| ELETRICISTA | H | 5.21 |  | 0.09 | 0.4689 |  | 0.2999 | 1.4842
| SERVENTE | H | 3.77 |  | 0.09 | 0.3393 |  | 0.2999 | 1.4842
[8 empty] | 0.2999 | 1.4842
|  |  | Custo Direto |  |  | 0.8082 | 0.99 | 0.2999 | 1.4842
|  |  | LS(%): 148,42 |  |  | 1.1995 |  | 0.2999 | 1.4842
|  |  | BDI (%): 29,99 |  |  | 0.89902 |  | 0.2999 | 1.4842
|  |  | Valor Total c/ Taxas |  |  |  | 3.8967 | 0.2999 | 1.4842 | 3.9 | -0.0032502
1.4842
| Tampa cega Petrolet 1'' | UNID | [5 empty] | 0.2999 | 1.4842
| Tampa cega Petrolet 1'' | UNID | 2.26 | 2.69 | 1.1 |  | 2.486 | 0.2999 | 1.4842
| ELETRICISTA | H | 5.21 |  | 0.08 | 0.4168 |  | 0.2999 | 1.4842
| SERVENTE | H | 3.77 |  | 0.08 | 0.3016 |  | 0.2999 | 1.4842
[8 empty] | 0.2999 | 1.4842
|  |  | Custo Direto |  |  | 0.7184 | 2.486 | 0.2999 | 1.4842
|  |  | LS(%): 148,42 |  |  | 1.0662 |  | 0.2999 | 1.4842
|  |  | BDI (%): 29,99 |  |  | 1.2808 |  | 0.2999 | 1.4842
|  |  | Valor Total c/ Taxas |  |  |  | 5.5514 | 0.2999 | 1.4842 | 5.5 | 0.051417
1.4842
| Tampa concreto e=5 cm p/cx. Passagem | UNID | [5 empty] | 0.2999 | 1.4842
| Tampa concreto e=5 cm p/cx. Passagem | UNID | 14.901 | 2.69 | 3.4 |  | 50.6634 | 0.2999 | 1.4842
| ELETRICISTA | H | 5.21 |  | 0.09 | 0.4689 |  | 0.2999 | 1.4842
| SERVENTE | H | 3.77 |  | 0.09 | 0.3393 |  | 0.2999 | 1.4842
[8 empty] | 0.2999 | 1.4842
|  |  | Custo Direto |  |  | 0.8082 | 50.6634 | 0.2999 | 1.4842
|  |  | LS(%): 148,42 |  |  | 1.1995 |  | 0.2999 | 1.4842
|  |  | BDI (%): 29,99 |  |  | 15.7961 |  | 0.2999 | 1.4842
|  |  | Valor Total c/ Taxas |  |  |  | 68.4672 | 0.2999 | 1.4842 | 68.47 | -0.0027975
| Tampa de ferro fundido R1 com base | UNID | [5 empty] | 0.2999 | 1.4842
| Tampa de ferro fundido R1 com base | UNID | 59.975 | 2.69 | 4 |  | 239.9 | 0.2999 | 1.4842
| ELETRICISTA | H | 5.21 |  | 0.09 | 0.4689 |  | 0.2999 | 1.4842
| SERVENTE | H | 3.77 |  | 0.09 | 0.3393 |  | 0.2999 | 1.4842
[8 empty] | 0.2999 | 1.4842
|  |  | Custo Direto |  |  | 0.8082 | 239.9 | 0.2999 | 1.4842
|  |  | LS(%): 148,42 |  |  | 1.1995 |  | 0.2999 | 1.4842
|  |  | BDI (%): 29,99 |  |  | 72.5481 |  | 0.2999 | 1.4842
|  |  | Valor Total c/ Taxas |  |  |  | 314.4559 | 0.2999 | 1.4842 | 314.46 | -0.0041412
1.4842
| Tampa de PVC 4'' x 2'' com furo central | UNID | [5 empty] | 0.2999 | 1.4842
| Tampa de PVC 4'' x 2'' com furo central | UNID | 3.174 | 2.69 | 1.2 |  | 3.8088 | 0.2999 | 1.4842
| ELETRICISTA | H | 5.21 |  | 0.05 | 0.2605 |  | 0.2999 | 1.4842
| SERVENTE | H | 3.77 |  | 0.05 | 0.1885 |  | 0.2999 | 1.4842
[8 empty] | 0.2999 | 1.4842
|  |  | Custo Direto |  |  | 0.449 | 3.8088 | 0.2999 | 1.4842
|  |  | LS(%): 148,42 |  |  | 0.66641 |  | 0.2999 | 1.4842
|  |  | BDI (%): 29,99 |  |  | 1.4768 |  | 0.2999 | 1.4842
|  |  | Valor Total c/ Taxas |  |  |  | 6.401 | 0.2999 | 1.4842 | 6.4 | 0.00097512
1.4842
| Tampa de PVC 4'' x 2'' x 2'' com furo central | UNID | [5 empty] | 0.2999 | 1.4842
| Tampa de PVC 4'' x 2'' x 2'' com furo central | UNID | 3.174 | 2.69 | 1.2 |  | 3.8088 | 0.2999 | 1.4842
| ELETRICISTA | H | 5.21 |  | 0.05 | 0.2605 |  | 0.2999 | 1.4842
| SERVENTE | H | 3.77 |  | 0.05 | 0.1885 |  | 0.2999 | 1.4842
[8 empty] | 0.2999 | 1.4842
|  |  | Custo Direto |  |  | 0.449 | 3.8088 | 0.2999 | 1.4842
|  |  | LS(%): 148,42 |  |  | 0.66641 |  | 0.2999 | 1.4842
|  |  | BDI (%): 29,99 |  |  | 1.4768 |  | 0.2999 | 1.4842
|  |  | Valor Total c/ Taxas |  |  |  | 6.401 | 0.2999 | 1.4842 | 6.4 | 0.00097512
| Tomada de 2 pólos mais terra | UNID | [5 empty] | 0.2999 | 1.4842
| Tomada de 2 pólos mais terra | UNID | 7.1 | 2.69 | 1.2 |  | 8.52 | 0.2999 | 1.4842
| ELETRICISTA | H | 5.21 |  | 0.05 | 0.2605 |  | 0.2999 | 1.4842
| SERVENTE | H | 3.77 |  | 0.05 | 0.1885 |  | 0.2999 | 1.4842
[8 empty] | 0.2999 | 1.4842
|  |  | Custo Direto |  |  | 0.449 | 8.52 | 0.2999 | 1.4842
|  |  | LS(%): 148,42 |  |  | 0.66641 |  | 0.2999 | 1.4842
|  |  | BDI (%): 29,99 |  |  | 2.8897 |  | 0.2999 | 1.4842
|  |  | Valor Total c/ Taxas |  |  |  | 12.5251 | 0.2999 | 1.4842 | 12.53 | -0.004936
| Tomada de 3 pólos mais terra | UNID | [5 empty] | 0.2999 | 1.4842
| Tomada de 3 pólos mais terra | UNID | 20.04 | 2.69 | 1.2 |  | 24.048 | 0.2999 | 1.4842
| ELETRICISTA | H | 5.21 |  | 0.05 | 0.2605 |  | 0.2999 | 1.4842
| SERVENTE | H | 3.77 |  | 0.05 | 0.1885 |  | 0.2999 | 1.4842
[8 empty] | 0.2999 | 1.4842
|  |  | Custo Direto |  |  | 0.449 | 24.048 | 0.2999 | 1.4842
|  |  | LS(%): 148,42 |  |  | 0.66641 |  | 0.2999 | 1.4842
|  |  | BDI (%): 29,99 |  |  | 7.5465 |  | 0.2999 | 1.4842
|  |  | Valor Total c/ Taxas |  |  |  | 32.7099 | 0.2999 | 1.4842 | 32.71 | -8.8801e-05
1.4842
| Tomada lógica RJ-45 tipo Keystone Jack, cat. 5e | UNID | [5 empty] | 0.2999 | 1.4842
| Tomada lógica RJ-45 tipo Keystone Jack, cat. 5e | UNID | 15.646 | 2.69 | 1.2 |  | 18.7752 | 0.2999 | 1.4842
| ELETRICISTA | H | 5.21 |  | 0.05 | 0.2605 |  | 0.2999 | 1.4842
| SERVENTE | H | 3.77 |  | 0.05 | 0.1885 |  | 0.2999 | 1.4842
[8 empty] | 0.2999 | 1.4842
|  |  | Custo Direto |  |  | 0.449 | 18.7752 | 0.2999 | 1.4842
|  |  | LS(%): 148,42 |  |  | 0.66641 |  | 0.2999 | 1.4842
|  |  | BDI (%): 29,99 |  |  | 5.9652 |  | 0.2999 | 1.4842
|  |  | Valor Total c/ Taxas |  |  |  | 25.8558 | 0.2999 | 1.4842 | 25.86 | -0.0042015
1.4842
| Tomada universal | UNID | [5 empty] | 0.2999 | 1.4842
| Tomada universal | UNID | 7.1 | 2.69 | 1.2 |  | 8.52 | 0.2999 | 1.4842
| ELETRICISTA | H | 5.21 |  | 0.05 | 0.2605 |  | 0.2999 | 1.4842
| SERVENTE | H | 3.77 |  | 0.05 | 0.1885 |  | 0.2999 | 1.4842
[8 empty] | 0.2999 | 1.4842
|  |  | Custo Direto |  |  | 0.449 | 8.52 | 0.2999 | 1.4842
|  |  | LS(%): 148,42 |  |  | 0.66641 |  | 0.2999 | 1.4842
|  |  | BDI (%): 29,99 |  |  | 2.8897 |  | 0.2999 | 1.4842
|  |  | Valor Total c/ Taxas |  |  |  | 12.5251 | 0.2999 | 1.4842 | 12.53 | -0.004936
1.4842
| Ventilador para rack | UNID | [5 empty] | 0.2999 | 1.4842
| Ventilador para rack | UNID | 39.458 | 2.69 | 3.33 |  | 131.3951 | 0.2999 | 1.4842
| ELETRICISTA | H | 5.21 |  | 0.05 | 0.2605 |  | 0.2999 | 1.4842
| SERVENTE | H | 3.77 |  | 0.05 | 0.1885 |  | 0.2999 | 1.4842
[8 empty] | 0.2999 | 1.4842
|  |  | Custo Direto |  |  | 0.449 | 131.3951 | 0.2999 | 1.4842
|  |  | LS(%): 148,42 |  |  | 0.66641 |  | 0.2999 | 1.4842
|  |  | BDI (%): 29,99 |  |  | 39.7399 |  | 0.2999 | 1.4842
|  |  | Valor Total c/ Taxas |  |  |  | 172.2505 | 0.2999 | 1.4842 | 172.25 | 0.00045849
| CAIXA DE INSPEÇÃO DE ATERRAMENTO 250x250x250mm | UNID | [5 empty] | 0.2999 | 1.4842
| CAIXA DE INSPEÇÃO DE ATERRAMENTO 250x250x250mm | UNID | 43.803 | 2.69 | 2 |  | 87.606 | 0.2999 | 1.4842
| PREDEIRO | H | 5.21 |  | 0.05 | 0.2605 |  | 0.2999 | 1.4842
| ELETRICISTA | H | 5.21 |  | 0.05 | 0.2605 |  | 0.2999 | 1.4842
| SERVENTE | H | 3.77 |  | 0.05 | 0.1885 |  | 0.2999 | 1.4842
[8 empty] | 0.2999 | 1.4842
|  |  | Custo Direto |  |  | 0.7095 | 87.606 | 0.2999 | 1.4842
|  |  | LS(%): 148,42 |  |  | 1.053 |  | 0.2999 | 1.4842
|  |  | BDI (%): 29,99 |  |  | 26.8016 |  | 0.2999 | 1.4842
|  |  | Valor Total c/ Taxas |  |  |  | 116.1702 | 0.2999 | 1.4842 | 116.17 | 0.00016502
0.2999
| Caixa de passagem em alvenaria 500x500x800mm | UNID | [5 empty] | 0.2999 | 1.4842
| Caixa de passagem em alvenaria 500x500x800mm | UNID | 79.353 | 2.69 | 3.4 |  | 269.8002 | 0.2999 | 1.4842
| PREDEIRO | H | 5.21 |  | 0.8 | 4.168 |  | 0.2999 | 1.4842
| ELETRICISTA | H | 5.21 |  | 0.8 | 4.168 |  | 0.2999 | 1.4842
| SERVENTE | H | 3.77 |  | 0.8 | 3.016 |  | 0.2999 | 1.4842
[8 empty] | 0.2999 | 1.4842
|  |  | Custo Direto |  |  | 11.352 | 269.8002 | 0.2999 | 1.4842
|  |  | LS(%): 148,42 |  |  | 16.8486 |  | 0.2999 | 1.4842
|  |  | BDI (%): 29,99 |  |  | 89.3705 |  | 0.2999 | 1.4842
|  |  | Valor Total c/ Taxas |  |  |  | 387.3713 | 0.2999 | 1.4842 | 387.37 | 0.0012898
[8 empty] | 0.2999 | 1.4842
| Caixa para medidor trifásico padrão concessionaria local | UNID | [5 empty] | 0.2999 | 1.4842
| Caixa para medidor trifásico padrão concessionaria local | UNID | 89.353 | 2.69 | 3.4 |  | 303.8002 | 0.2999 | 1.4842
| PREDEIRO | H | 5.21 |  | 0.8 | 4.168 |  | 0.2999 | 1.4842
| ELETRICISTA | H | 5.21 |  | 0.8 | 4.168 |  | 0.2999 | 1.4842
| SERVENTE | H | 3.77 |  | 0.8 | 3.016 |  | 0.2999 | 1.4842
[8 empty] | 0.2999 | 1.4842
|  |  | Custo Direto |  |  | 11.352 | 303.8002 | 0.2999 | 1.4842
|  |  | LS(%): 148,42 |  |  | 16.8486 |  | 0.2999 | 1.4842
|  |  | BDI (%): 29,99 |  |  | 99.5671 |  | 0.2999 | 1.4842
|  |  | Valor Total c/ Taxas |  |  |  | 560.53 | 0.2999 | 1.4842 | 387.37 | 173.16
[8 empty] | 0.2999 | 1.4842
| Chave fusível, 15 kV, 100a | UNID | [5 empty] | 0.2999 | 1.4842
| Chave fusível, 15 kV, 100a | UNID | 65 | 2.69 | 3.4 |  | 221 | 0.2999 | 1.4842
| ELETRICISTA | H | 5.21 |  | 0.8 | 4.168 |  | 0.2999 | 1.4842
| SERVENTE | H | 3.77 |  | 0.8 | 3.016 |  | 0.2999 | 1.4842
[8 empty] | 0.2999 | 1.4842
|  |  | Custo Direto |  |  | 7.184 | 221 | 0.2999 | 1.4842
|  |  | LS(%): 148,42 |  |  | 10.6625 |  | 0.2999 | 1.4842
|  |  | BDI (%): 29,99 |  |  | 71.6301 |  | 0.2999 | 1.4842
|  |  | Valor Total c/ Taxas |  |  |  | 377.07 | 0.2999 | 1.4842 | 387.37 | -10.3
[8 empty] | 0.2999 | 1.4842
[8 empty] | 0.2999 | 1.4842
| Cruzeta de concreto armado 1900mm | UNID | [5 empty] | 0.2999 | 1.4842
| Cruzeta de concreto armado 1900mm | UNID | 30 | 2.69 | 3.4 |  | 102 | 0.2999 | 1.4842
| PREDEIRO | H | 5.21 |  | 0.8 | 4.168 |  | 0.2999 | 1.4842
| ELETRICISTA | H | 5.21 |  | 0.8 | 4.168 |  | 0.2999 | 1.4842
| SERVENTE | H | 3.77 |  | 0.8 | 3.016 |  | 0.2999 | 1.4842
[8 empty] | 0.2999 | 1.4842
|  |  | Custo Direto |  |  | 11.352 | 102 | 0.2999 | 1.4842
|  |  | LS(%): 148,42 |  |  | 16.8486 |  | 0.2999 | 1.4842
|  |  | BDI (%): 29,99 |  |  | 39.0472 |  | 0.2999 | 1.4842
|  |  | Valor Total c/ Taxas |  |  |  | 154.99 | 0.2999 | 1.4842 | 387.37 | -232.38
[8 empty] | 0.2999 | 1.4842
| Curva de 90 graus de pvc rigido diam. 4'' | UNID | [5 empty] | 0.2999 | 1.4842
| Curva de 90 graus de pvc rigido diam. 4'' | UNID | 10 | 2.69 | 3.4 |  | 34 | 0.2999 | 1.4842
| PREDEIRO | H | 5.21 |  | 0.8 | 4.168 |  | 0.2999 | 1.4842
| ELETRICISTA | H | 5.21 |  | 0.8 | 4.168 |  | 0.2999 | 1.4842
| SERVENTE | H | 3.77 |  | 0.8 | 3.016 |  | 0.2999 | 1.4842
[8 empty] | 0.2999 | 1.4842
|  |  | Custo Direto |  |  | 11.352 | 34 | 0.2999 | 1.4842
|  |  | LS(%): 148,42 |  |  | 16.8486 |  | 0.2999 | 1.4842
|  |  | BDI (%): 29,99 |  |  | 18.654 |  | 0.2999 | 1.4842
|  |  | Valor Total c/ Taxas |  |  |  | 79.39 | 0.2999 | 1.4842 | 387.37 | -307.98
[8 empty] | 0.2999 | 1.4842
6.7 | Disjuntor termomagnético tripolar 200a | UNID | [5 empty] | 0.2999 | 1.4842
| Disjuntor termomagnético tripolar 200a | UNID | 10 | 2.69 | 3.4 |  | 34 | 0.2999 | 1.4842
| ELETRICISTA | H | 5.21 |  | 0.8 | 4.168 |  | 0.2999 | 1.4842
| SERVENTE | H | 3.77 |  | 0.8 | 3.016 |  | 0.2999 | 1.4842
[8 empty] | 0.2999 | 1.4842
|  |  | Custo Direto |  |  | 7.184 | 34 | 0.2999 | 1.4842
|  |  | LS(%): 148,42 |  |  | 10.6625 |  | 0.2999 | 1.4842
|  |  | BDI (%): 29,99 |  |  | 15.5488 |  | 0.2999 | 1.4842
|  |  | Valor Total c/ Taxas |  |  |  | 79.39 | 0.2999 | 1.4842 | 387.37 | -307.98
[8 empty] | 0.2999 | 1.4842
6.8 | Eletroduto de PVC rigido diâmetro 4'' | UNID | [5 empty] | 0.2999 | 1.4842
| Eletroduto de PVC rigido diâmetro 4'' | UNID | 10 | 2.69 | 3.4 |  | 34 | 0.2999 | 1.4842
| ELETRICISTA | H | 5.21 |  | 0.8 | 4.168 |  | 0.2999 | 1.4842
| SERVENTE | H | 3.77 |  | 0.8 | 3.016 |  | 0.2999 | 1.4842
[8 empty] | 0.2999 | 1.4842
|  |  | Custo Direto |  |  | 7.184 | 34 | 0.2999 | 1.4842
|  |  | LS(%): 148,42 |  |  | 10.6625 |  | 0.2999 | 1.4842
|  |  | BDI (%): 29,99 |  |  | 15.5488 |  | 0.2999 | 1.4842
|  |  | Valor Total c/ Taxas |  |  |  | 79.39 | 0.2999 | 1.4842 | 387.37 | -307.98
[8 empty] | 0.2999 | 1.4842
6.9 | Elo fusivel 6k | UNID | [5 empty] | 0.2999 | 1.4842
| Elo fusivel 6k | UNID | 10 | 2.69 | 3.4 |  | 34 | 0.2999 | 1.4842
| ELETRICISTA | H | 5.21 |  | 0.8 | 4.168 |  | 0.2999 | 1.4842
| SERVENTE | H | 3.77 |  | 0.8 | 3.016 |  | 0.2999 | 1.4842
[8 empty] | 0.2999 | 1.4842
|  |  | Custo Direto |  |  | 7.184 | 34 | 0.2999 | 1.4842
|  |  | LS(%): 148,42 |  |  | 10.6625 |  | 0.2999 | 1.4842
|  |  | BDI (%): 29,99 |  |  | 15.5488 |  | 0.2999 | 1.4842
|  |  | Valor Total c/ Taxas |  |  |  | 0 | 0.2999 | 1.4842 | 387.37 | -387.37
[8 empty] | 0.2999 | 1.4842
6.10 | Isolador polietileno de ancoragem | UNID | [5 empty] | 0.2999 | 1.4842
| Isolador polietileno de ancoragem | UNID | 10 | 2.69 | 3.4 |  | 34 | 0.2999 | 1.4842
| ELETRICISTA | H | 5.21 |  | 0.8 | 4.168 |  | 0.2999 | 1.4842
| SERVENTE | H | 3.77 |  | 0.8 | 3.016 |  | 0.2999 | 1.4842
[8 empty] | 0.2999 | 1.4842
|  |  | Custo Direto |  |  | 7.184 | 34 | 0.2999 | 1.4842
|  |  | LS(%): 148,42 |  |  | 10.6625 |  | 0.2999 | 1.4842
|  |  | BDI (%): 29,99 |  |  | 15.5488 |  | 0.2999 | 1.4842
|  |  | Valor Total c/ Taxas |  |  |  | 0 | 0.2999 | 1.4842 | 387.37 | -387.37
[8 empty] | 0.2999 | 1.4842
6.11 | isolador tipo roldana de porcelana | UNID | [5 empty] | 0.2999 | 1.4842
| isolador tipo roldana de porcelana | UNID | 10 | 2.69 | 3.4 |  | 34 | 0.2999 | 1.4842
| ELETRICISTA | H | 5.21 |  | 0.8 | 4.168 |  | 0.2999 | 1.4842
| SERVENTE | H | 3.77 |  | 0.8 | 3.016 |  | 0.2999 | 1.4842
[8 empty] | 0.2999 | 1.4842
|  |  | Custo Direto |  |  | 7.184 | 34 | 0.2999 | 1.4842
|  |  | LS(%): 148,42 |  |  | 10.6625 |  | 0.2999 | 1.4842
|  |  | BDI (%): 29,99 |  |  | 15.5488 |  | 0.2999 | 1.4842
|  |  | Valor Total c/ Taxas |  |  |  | 0 | 0.2999 | 1.4842 | 387.37 | -387.37
[8 empty] | 0.2999 | 1.4842
6.12 | isolador, pino 15 kV rosca 25 mm | UNID | [5 empty] | 0.2999 | 1.4842
| isolador, pino 15 kV rosca 25 mm | UNID | 10 | 2.69 | 3.4 |  | 34 | 0.2999 | 1.4842
| ELETRICISTA | H | 5.21 |  | 0.8 | 4.168 |  | 0.2999 | 1.4842
| SERVENTE | H | 3.77 |  | 0.8 | 3.016 |  | 0.2999 | 1.4842
[8 empty] | 0.2999 | 1.4842
|  |  | Custo Direto |  |  | 7.184 | 34 | 0.2999 | 1.4842
|  |  | LS(%): 148,42 |  |  | 10.6625 |  | 0.2999 | 1.4842
|  |  | BDI (%): 29,99 |  |  | 15.5488 |  | 0.2999 | 1.4842
|  |  | Valor Total c/ Taxas |  |  |  | 0 | 0.2999 | 1.4842 | 387.37 | -387.37
[8 empty] | 0.2999 | 1.4842
6.13 | Para raios distribuição, vávula bloco 12 kv, 5 kva | UNID | [5 empty] | 0.2999 | 1.4842
| Para raios distribuição, vávula bloco 12 kv, 5 kva | UNID | 10 | 2.69 | 3.4 |  | 34 | 0.2999 | 1.4842
| ELETRICISTA | H | 5.21 |  | 0.8 | 4.168 |  | 0.2999 | 1.4842
| SERVENTE | H | 3.77 |  | 0.8 | 3.016 |  | 0.2999 | 1.4842
[8 empty] | 0.2999 | 1.4842
|  |  | Custo Direto |  |  | 7.184 | 34 | 0.2999 | 1.4842
|  |  | LS(%): 148,42 |  |  | 10.6625 |  | 0.2999 | 1.4842
|  |  | BDI (%): 29,99 |  |  | 15.5488 |  | 0.2999 | 1.4842
|  |  | Valor Total c/ Taxas |  |  |  | 0 | 0.2999 | 1.4842 | 387.37 | -387.37
[8 empty] | 0.2999 | 1.4842
6.14 | Poste de Concreto SC 11/400 | UNID | [5 empty] | 0.2999 | 1.4842
| Poste de Concreto SC 11/400 | UNID | 10 | 2.69 | 3.4 |  | 34 | 0.2999 | 1.4842
| ELETRICISTA | H | 5.21 |  | 0.8 | 4.168 |  | 0.2999 | 1.4842
| SERVENTE | H | 3.77 |  | 0.8 | 3.016 |  | 0.2999 | 1.4842
[8 empty] | 0.2999 | 1.4842
|  |  | Custo Direto |  |  | 7.184 | 34 | 0.2999 | 1.4842
|  |  | LS(%): 148,42 |  |  | 10.6625 |  | 0.2999 | 1.4842
|  |  | BDI (%): 29,99 |  |  | 15.5488 |  | 0.2999 | 1.4842
|  |  | Valor Total c/ Taxas |  |  |  | 0 | 0.2999 | 1.4842 | 387.37 | -387.37
[8 empty] | 0.2999 | 1.4842
6.15 | suporte p/ transformador em poste duplo t | UNID | [5 empty] | 0.2999 | 1.4842
| suporte p/ transformador em poste duplo t | UNID | 10 | 2.69 | 3.4 |  | 34 | 0.2999 | 1.4842
| ELETRICISTA | H | 5.21 |  | 0.8 | 4.168 |  | 0.2999 | 1.4842
| SERVENTE | H | 3.77 |  | 0.8 | 3.016 |  | 0.2999 | 1.4842
[8 empty] | 0.2999 | 1.4842
|  |  | Custo Direto |  |  | 7.184 | 34 | 0.2999 | 1.4842
|  |  | LS(%): 148,42 |  |  | 10.6625 |  | 0.2999 | 1.4842
|  |  | BDI (%): 29,99 |  |  | 15.5488 |  | 0.2999 | 1.4842
|  |  | Valor Total c/ Taxas |  |  |  | 0 | 0.2999 | 1.4842 | 387.37 | -387.37
[8 empty] | 0.2999 | 1.4842
6.16 | Transformador trifasico 112,5 kva | UNID | [5 empty] | 0.2999 | 1.4842
| Transformador trifasico 112,5 kva | UNID | 10 | 2.69 | 3.4 |  | 34 | 0.2999 | 1.4842
| ELETRICISTA | H | 5.21 |  | 0.8 | 4.168 |  | 0.2999 | 1.4842
| SERVENTE | H | 3.77 |  | 0.8 | 3.016 |  | 0.2999 | 1.4842
[8 empty] | 0.2999 | 1.4842
|  |  | Custo Direto |  |  | 7.184 | 34 | 0.2999 | 1.4842
|  |  | LS(%): 148,42 |  |  | 10.6625 |  | 0.2999 | 1.4842
|  |  | BDI (%): 29,99 |  |  | 15.5488 |  | 0.2999 | 1.4842
|  |  | Valor Total c/ Taxas |  |  |  | 0 | 0.2999 | 1.4842 | 387.37 | -387.37
[8 empty] | 0.2999 | 1.4842
[8 empty] | 0.2999 | 1.4842
[8 empty] | 0.2999 | 1.4842
[8 empty] | 0.2999 | 1.4842
[8 empty] | 0.2999 | 1.4842
[8 empty] | 0.2999 | 1.4842
[8 empty] | 0.2999 | 1.4842
[8 empty] | 0.2999 | 1.4842
[8 empty] | 0.2999 | 1.4842
[8 empty] | 0.2999 | 1.4842
[8 empty] | 0.2999 | 1.4842
[8 empty] | 0.2999 | 1.4842
[8 empty] | 0.2999 | 1.4842
[8 empty] | 0.2999 | 1.4842
[8 empty] | 0.2999 | 1.4842
[8 empty] | 0.2999 | 1.4842
[8 empty] | 0.2999 | 1.4842
[8 empty] | 0.2999 | 1.4842
[8 empty] | 0.2999 | 1.4842
[8 empty] | 0.2999 | 1.4842
[8 empty] | 0.2999 | 1.4842
[8 empty] | 0.2999 | 1.4842
[8 empty] | 0.2999 | 1.4842
[8 empty] | 0.2999 | 1.4842
[8 empty] | 0.2999 | 1.4842
[8 empty] | 0.2999 | 1.4842
[8 empty] | 0.2999 | 1.4842
[8 empty] | 0.2999 | 1.4842
[8 empty] | 0.2999 | 1.4842
[8 empty] | 0.2999 | 1.4842
[8 empty] | 0.2999 | 1.4842
[8 empty] | 0.2999 | 1.4842
[8 empty] | 0.2999 | 1.4842
[8 empty] | 0.2999 | 1.4842
[8 empty] | 0.2999 | 1.4842
[8 empty] | 0.2999 | 1.4842
[8 empty] | 0.2999 | 1.4842
[8 empty] | 0.2999 | 1.4842
[8 empty] | 0.2999 | 1.4842
[8 empty] | 0.2999 | 1.4842
[8 empty] | 0.2999 | 1.4842
[8 empty] | 0.2999 | 1.4842
[8 empty] | 0.2999 | 1.4842
[8 empty] | 0.2999 | 1.4842
[8 empty] | 0.2999 | 1.4842
[8 empty] | 0.2999 | 1.4842
[8 empty] | 0.2999 | 1.4842
[8 empty] | 0.2999 | 1.4842
[8 empty] | 0.2999 | 1.4842
[8 empty] | 0.2999 | 1.4842
[8 empty] | 0.2999 | 1.4842
[8 empty] | 0.2999 | 1.4842
[8 empty] | 0.2999 | 1.4842
[8 empty] | 0.2999 | 1.4842
[8 empty] | 0.2999 | 1.4842
[8 empty] | 0.2999 | 1.4842
[8 empty] | 0.2999 | 1.4842
[8 empty] | 0.2999 | 1.4842
[8 empty] | 0.2999 | 1.4842
[8 empty] | 0.2999 | 1.4842
[8 empty] | 0.2999 | 1.4842
[8 empty] | 0.2999 | 1.4842
[8 empty] | 0.2999 | 1.4842
[8 empty] | 0.2999 | 1.4842
[8 empty] | 0.2999 | 1.4842
[8 empty] | 0.2999 | 1.4842
[8 empty] | 0.2999 | 1.4842
[8 empty] | 0.2999 | 1.4842
[8 empty] | 0.2999 | 1.4842
[8 empty] | 0.2999 | 1.4842
[8 empty] | 0.2999 | 1.4842
[8 empty] | 0.2999 | 1.4842
[8 empty] | 0.2999 | 1.4842
[8 empty] | 0.2999 | 1.4842
[8 empty] | 0.2999 | 1.4842
[8 empty] | 0.2999 | 1.4842
[8 empty] | 0.2999 | 1.4842
[8 empty] | 0.2999 | 1.4842
[8 empty] | 0.2999 | 1.4842
[8 empty] | 0.2999 | 1.4842
[8 empty] | 0.2999 | 1.4842
[8 empty] | 0.2999 | 1.4842
[8 empty] | 0.2999 | 1.4842
[8 empty] | 0.2999 | 1.4842
[8 empty] | 0.2999 | 1.4842
[8 empty] | 0.2999 | 1.4842
[8 empty] | 0.2999 | 1.4842
[8 empty] | 0.2999 | 1.4842
[8 empty] | 0.2999 | 1.4842
[8 empty] | 0.2999 | 1.4842
[8 empty] | 0.2999 | 1.4842
[8 empty] | 0.2999 | 1.4842
[8 empty] | 0.2999 | 1.4842
[8 empty] | 0.2999 | 1.4842
[8 empty] | 0.2999 | 1.4842
[8 empty] | 0.2999 | 1.4842
[8 empty] | 0.2999 | 1.4842
[8 empty] | 0.2999 | 1.4842
[8 empty] | 0.2999 | 1.4842
[8 empty] | 0.2999 | 1.4842
[8 empty] | 0.2999 | 1.4842
[8 empty] | 0.2999 | 1.4842
[8 empty] | 0.2999 | 1.4842
[8 empty] | 0.2999 | 1.4842
[8 empty] | 0.2999 | 1.4842
[8 empty] | 0.2999 | 1.4842
[8 empty] | 0.2999 | 1.4842
[8 empty] | 0.2999 | 1.4842
[8 empty] | 0.2999 | 1.4842
[8 empty] | 0.2999 | 1.4842
[8 empty] | 0.2999 | 1.4842
[8 empty] | 0.2999 | 1.4842
[8 empty] | 0.2999 | 1.4842
[8 empty] | 0.2999 | 1.4842
[8 empty] | 0.2999 | 1.4842
[8 empty] | 0.2999 | 1.4842
[8 empty] | 0.2999 | 1.4842
[8 empty] | 0.2999 | 1.4842
[8 empty] | 0.2999 | 1.4842
[8 empty] | 0.2999 | 1.4842
[8 empty] | 0.2999 | 1.4842
[8 empty] | 0.2999 | 1.4842
[8 empty] | 0.2999 | 1.4842
[8 empty] | 0.2999 | 1.4842
[8 empty] | 0.2999 | 1.4842
[8 empty] | 0.2999 | 1.4842
[8 empty] | 0.2999 | 1.4842
[8 empty] | 0.2999 | 1.4842
[8 empty] | 0.2999 | 1.4842
[8 empty] | 0.2999 | 1.4842
[8 empty] | 0.2999 | 1.4842
[8 empty] | 0.2999 | 1.4842
[8 empty] | 0.2999 | 1.4842
[8 empty] | 0.2999 | 1.4842
[8 empty] | 0.2999 | 1.4842
[8 empty] | 0.2999 | 1.4842
[8 empty] | 0.2999 | 1.4842
[8 empty] | 0.2999 | 1.4842
[8 empty] | 0.2999 | 1.4842
[8 empty] | 0.2999 | 1.4842
[8 empty] | 0.2999 | 1.4842
[8 empty] | 0.2999 | 1.4842
[8 empty] | 0.2999 | 1.4842
[8 empty] | 0.2999 | 1.4842
[8 empty] | 0.2999 | 1.4842
[8 empty] | 0.2999 | 1.4842
[8 empty] | 0.2999 | 1.4842
[8 empty] | 0.2999 | 1.4842
[8 empty] | 0.2999 | 1.4842
[8 empty] | 0.2999 | 1.4842
[8 empty] | 0.2999 | 1.4842
[8 empty] | 0.2999 | 1.4842
[8 empty] | 0.2999 | 1.4842
[8 empty] | 0.2999 | 1.4842
[8 empty] | 0.2999 | 1.4842
[8 empty] | 0.2999 | 1.4842
[8 empty] | 0.2999 | 1.4842
[8 empty] | 0.2999 | 1.4842
[8 empty] | 0.2999 | 1.4842
[8 empty] | 0.2999 | 1.4842
[8 empty] | 0.2999 | 1.4842
[8 empty] | 0.2999 | 1.4842
[8 empty] | 0.2999 | 1.4842
[8 empty] | 0.2999 | 1.4842
[8 empty] | 0.2999 | 1.4842
[8 empty] | 0.2999 | 1.4842
[8 empty] | 0.2999 | 1.4842
[8 empty] | 0.2999 | 1.4842
[8 empty] | 0.2999 | 1.4842
[8 empty] | 0.2999 | 1.4842
[8 empty] | 0.2999 | 1.4842
[8 empty] | 0.2999 | 1.4842
[8 empty] | 0.2999 | 1.4842
[8 empty] | 0.2999 | 1.4842
[8 empty] | 0.2999 | 1.4842
[8 empty] | 0.2999 | 1.4842
[8 empty] | 0.2999 | 1.4842
[8 empty] | 0.2999 | 1.4842
[8 empty] | 0.2999 | 1.4842
[8 empty] | 0.2999 | 1.4842
[8 empty] | 0.2999 | 1.4842
[8 empty] | 0.2999 | 1.4842
[8 empty] | 0.2999 | 1.4842
[8 empty] | 0.2999 | 1.4842
[8 empty] | 0.2999 | 1.4842
[8 empty] | 0.2999 | 1.4842
[8 empty] | 0.2999 | 1.4842
[8 empty] | 0.2999 | 1.4842
[8 empty] | 0.2999 | 1.4842
[8 empty] | 0.2999 | 1.4842
[8 empty] | 0.2999 | 1.4842
[8 empty] | 0.2999 | 1.4842
[8 empty] | 0.2999 | 1.4842
[8 empty] | 0.2999 | 1.4842
[8 empty] | 0.2999 | 1.4842
[8 empty] | 0.2999 | 1.4842
[8 empty] | 0.2999 | 1.4842
[8 empty] | 0.2999 | 1.4842
[8 empty] | 0.2999 | 1.4842
[8 empty] | 0.2999 | 1.4842
[8 empty] | 0.2999 | 1.4842
[8 empty] | 0.2999 | 1.4842
[8 empty] | 0.2999 | 1.4842
[8 empty] | 0.2999 | 1.4842
[8 empty] | 0.2999 | 1.4842
[8 empty] | 0.2999 | 1.4842
[8 empty] | 0.2999 | 1.4842
[8 empty] | 0.2999 | 1.4842
[8 empty] | 0.2999 | 1.4842
[8 empty] | 0.2999 | 1.4842
[8 empty] | 0.2999 | 1.4842
[8 empty] | 0.2999 | 1.4842
[8 empty] | 0.2999 | 1.4842
[8 empty] | 0.2999 | 1.4842
[8 empty] | 0.2999 | 1.4842
[8 empty] | 0.2999 | 1.4842
[8 empty] | 0.2999 | 1.4842
[8 empty] | 0.2999 | 1.4842
[8 empty] | 0.2999 | 1.4842
[8 empty] | 0.2999 | 1.4842
[8 empty] | 0.2999 | 1.4842
[8 empty] | 0.2999 | 1.4842
[8 empty] | 0.2999 | 1.4842
[8 empty] | 0.2999 | 1.4842
[8 empty] | 0.2999 | 1.4842
[8 empty] | 0.2999 | 1.4842
[8 empty] | 0.2999 | 1.4842
[8 empty] | 0.2999 | 1.4842
[8 empty] | 0.2999 | 1.4842
[8 empty] | 0.2999 | 1.4842
[8 empty] | 0.2999 | 1.4842
[8 empty] | 0.2999 | 1.4842
[8 empty] | 0.2999 | 1.4842
[8 empty] | 0.2999 | 1.4842
[8 empty] | 0.2999 | 1.4842
[8 empty] | 0.2999 | 1.4842
[8 empty] | 0.2999 | 1.4842
[8 empty] | 0.2999 | 1.4842
[8 empty] | 0.2999 | 1.4842
[8 empty] | 0.2999 | 1.4842
[8 empty] | 0.2999 | 1.4842
[8 empty] | 0.2999 | 1.4842
[8 empty] | 0.2999 | 1.4842
[8 empty] | 0.2999 | 1.4842
[8 empty] | 0.2999 | 1.4842
[8 empty] | 0.2999 | 1.4842
[8 empty] | 0.2999 | 1.4842
[8 empty] | 0.2999 | 1.4842
[8 empty] | 0.2999 | 1.4842
[8 empty] | 0.2999 | 1.4842
[8 empty] | 0.2999 | 1.4842
[8 empty] | 0.2999 | 1.4842
[8 empty] | 0.2999 | 1.4842
[8 empty] | 0.2999 | 1.4842
[8 empty] | 0.2999 | 1.4842
[8 empty] | 0.2999 | 1.4842
[8 empty] | 0.2999 | 1.4842
[8 empty] | 0.2999 | 1.4842
[8 empty] | 0.2999 | 1.4842
[8 empty] | 0.2999 | 1.4842
[8 empty] | 0.2999 | 1.4842
[8 empty] | 0.2999 | 1.4842
[8 empty] | 0.2999 | 1.4842
[8 empty] | 0.2999 | 1.4842
[8 empty] | 0.2999 | 1.4842
[8 empty] | 0.2999 | 1.4842
[8 empty] | 0.2999 | 1.4842
[8 empty] | 0.2999 | 1.4842
[8 empty] | 0.2999 | 1.4842
[8 empty] | 0.2999 | 1.4842
[8 empty] | 0.2999 | 1.4842
[8 empty] | 0.2999 | 1.4842
[8 empty] | 0.2999 | 1.4842
[8 empty] | 0.2999 | 1.4842
[8 empty] | 0.2999 | 1.4842
[8 empty] | 0.2999 | 1.4842
[8 empty] | 0.2999 | 1.4842
[8 empty] | 0.2999 | 1.4842
[8 empty] | 0.2999 | 1.4842
[8 empty] | 0.2999 | 1.4842
[8 empty] | 0.2999 | 1.4842
[8 empty] | 0.2999 | 1.4842
[8 empty] | 0.2999 | 1.4842
[8 empty] | 0.2999 | 1.4842
[8 empty] | 0.2999 | 1.4842
[8 empty] | 0.2999 | 1.4842
[8 empty] | 0.2999 | 1.4842
[8 empty] | 0.2999 | 1.4842
[8 empty] | 0.2999 | 1.4842
[8 empty] | 0.2999 | 1.4842
[8 empty] | 0.2999 | 1.4842
[8 empty] | 0.2999 | 1.4842
[8 empty] | 0.2999 | 1.4842
[8 empty] | 0.2999 | 1.4842
[8 empty] | 0.2999 | 1.4842
[8 empty] | 0.2999 | 1.4842
[8 empty] | 0.2999 | 1.4842
[8 empty] | 0.2999 | 1.4842
[8 empty] | 0.2999 | 1.4842
[8 empty] | 0.2999 | 1.4842
[8 empty] | 0.2999 | 1.4842
[8 empty] | 0.2999 | 1.4842
[8 empty] | 0.2999 | 1.4842
[8 empty] | 0.2999 | 1.4842
[8 empty] | 0.2999 | 1.4842
[8 empty] | 0.2999 | 1.4842
[8 empty] | 0.2999 | 1.4842
[8 empty] | 0.2999 | 1.4842
[8 empty] | 0.2999 | 1.4842
[8 empty] | 0.2999 | 1.4842
[8 empty] | 0.2999 | 1.4842
[8 empty] | 0.2999 | 1.4842
[8 empty] | 0.2999 | 1.4842
[8 empty] | 0.2999 | 1.4842
[8 empty] | 0.2999 | 1.4842
[8 empty] | 0.2999 | 1.4842
[8 empty] | 0.2999 | 1.4842
[8 empty] | 0.2999 | 1.4842
[8 empty] | 0.2999 | 1.4842
[8 empty] | 0.2999 | 1.4842
[8 empty] | 0.2999 | 1.4842
[8 empty] | 0.2999 | 1.4842
[8 empty] | 0.2999 | 1.4842
[8 empty] | 0.2999 | 1.4842
[8 empty] | 0.2999 | 1.4842
[8 empty] | 0.2999 | 1.4842
[8 empty] | 0.2999 | 1.4842
[8 empty] | 0.2999 | 1.4842
[8 empty] | 0.2999 | 1.4842
[8 empty] | 0.2999 | 1.4842
[8 empty] | 0.2999 | 1.4842
[8 empty] | 0.2999 | 1.4842
[8 empty] | 0.2999 | 1.4842
[8 empty] | 0.2999 | 1.4842
[8 empty] | 0.2999 | 1.4842
[8 empty] | 0.2999 | 1.4842
[8 empty] | 0.2999 | 1.4842
[8 empty] | 0.2999 | 1.4842
[8 empty] | 0.2999 | 1.4842
[8 empty] | 0.2999 | 1.4842
[8 empty] | 0.2999 | 1.4842
[8 empty] | 0.2999 | 1.4842
[8 empty] | 0.2999 | 1.4842
[8 empty] | 0.2999 | 1.4842
[8 empty] | 0.2999 | 1.4842
[8 empty] | 0.2999 | 1.4842
[8 empty] | 0.2999 | 1.4842
[8 empty] | 0.2999 | 1.4842
[8 empty] | 0.2999 | 1.4842
[8 empty] | 0.2999 | 1.4842
[8 empty] | 0.2999 | 1.4842
[8 empty] | 0.2999 | 1.4842
[8 empty] | 0.2999 | 1.4842
[8 empty] | 0.2999 | 1.4842
[8 empty] | 0.2999 | 1.4842
[8 empty] | 0.2999 | 1.4842
[8 empty] | 0.2999 | 1.4842
[8 empty] | 0.2999 | 1.4842
[8 empty] | 0.2999 | 1.4842
[8 empty] | 0.2999 | 1.4842
[8 empty] | 0.2999 | 1.4842
[8 empty] | 0.2999 | 1.4842
[8 empty] | 0.2999 | 1.4842
[8 empty] | 0.2999 | 1.4842
[8 empty] | 0.2999 | 1.4842
[8 empty] | 0.2999 | 1.4842
[8 empty] | 0.2999 | 1.4842
[8 empty] | 0.2999 | 1.4842
[8 empty] | 0.2999 | 1.4842
[8 empty] | 0.2999 | 1.4842
[8 empty] | 0.2999 | 1.4842
[8 empty] | 0.2999 | 1.4842
[8 empty] | 0.2999 | 1.4842
[8 empty] | 0.2999 | 1.4842
[8 empty] | 0.2999 | 0
[8 empty] | 0.2999 | 1.4842
[8 empty] | 0.2999 | 1.4842
[8 empty] | 0.2999 | 1.4842
[8 empty] | 0.2999 | 1.4842
[8 empty] | 0.2999 | 1.4842
[8 empty] | 0.2999 | 1.4842
[8 empty] | 0.2999 | 1.4842
[8 empty] | 0.2999 | 1.4842
[8 empty] | 0.2999 | 1.4842
[8 empty] | 0.2999 | 1.4842
[8 empty] | 0.2999 | 1.4842
[8 empty] | 0.2999 | 1.4842
[8 empty] | 0.2999 | 1.4842
[8 empty] | 0.2999 | 1.4842
[8 empty] | 0.2999 | 1.4842
[8 empty] | 0.2999 | 1.4842
[8 empty] | 0.2999 | 1.4842
[8 empty] | 0.2999 | 1.4842
[8 empty] | 0.2999 | 1.4842
[8 empty] | 0.2999 | 1.4842
[8 empty] | 0.2999 | 1.4842
[8 empty] | 0.2999 | 1.4842
[8 empty] | 0.2999 | 1.4842
[8 empty] | 0.2999 | 1.4842
[8 empty] | 0.2999 | 1.4842
[8 empty] | 0.2999 | 1.4842
[8 empty] | 0.2999 | 1.4842
[8 empty] | 0.2999 | 1.4842
[8 empty] | 0.2999 | 1.4842
[8 empty] | 0.2999 | 1.4842
[8 empty] | 0.2999 | 1.4842
[8 empty] | 0.2999 | 1.4842
[8 empty] | 0.2999 | 1.4842
[8 empty] | 0.2999 | 1.4842
[8 empty] | 0.2999 | 1.4842
[8 empty] | 0.2999 | 1.4842
[8 empty] | 0.2999 | 1.4842
[8 empty] | 0.2999 | 1.4842
[8 empty] | 0.2999 | 1.4842
[8 empty] | 0.2999 | 1.4842
[8 empty] | 0.2999 | 1.4842
[8 empty] | 0.2999 | 1.4842
[8 empty] | 0.2999 | 1.4842
[8 empty] | 0.2999 | 1.4842
[8 empty] | 0.2999 | 1.4842
[8 empty] | 0.2999 | 1.4842
[8 empty] | 0.2999 | 1.4842
[8 empty] | 0.2999 | 1.4842
[8 empty] | 0.2999 | 1.4842
[8 empty] | 0.2999 | 1.4842
[8 empty] | 0.2999 | 1.4842
[8 empty] | 0.2999 | 1.4842
[8 empty] | 0.2999 | 1.4842
[8 empty] | 0.2999 | 1.4842
[8 empty] | 0.2999 | 1.4842
[8 empty] | 0.2999 | 1.4842
[8 empty] | 0.2999 | 1.4842
[8 empty] | 0.2999 | 1.4842
[8 empty] | 0.2999 | 1.4842
[8 empty] | 0.2999 | 1.4842
[8 empty] | 0.2999 | 1.4842
[8 empty] | 0.2999 | 1.4842
[8 empty] | 0.2999 | 1.4842
[8 empty] | 0.2999 | 1.4842
[8 empty] | 0.2999 | 1.4842
[8 empty] | 0.2999 | 1.4842
[8 empty] | 0.2999 | 1.4842
[8 empty] | 0.2999 | 1.4842
[8 empty] | 0.2999 | 1.4842
[8 empty] | 0.2999 | 1.4842
[8 empty] | 0.2999 | 1.4842
[8 empty] | 0.2999 | 1.4842
[8 empty] | 0.2999 | 1.4842
[8 empty] | 0.2999 | 1.4842
[8 empty] | 0.2999 | 1.4842
[8 empty] | 0.2999 | 1.4842
[8 empty] | 0.2999 | 1.4842
[8 empty] | 0.2999 | 1.4842
[8 empty] | 0.2999 | 1.4842
[8 empty] | 0.2999 | 1.4842
[8 empty] | 0.2999 | 1.4842
[8 empty] | 0.2999 | 1.4842
[8 empty] | 0.2999 | 1.4842
[8 empty] | 0.2999 | 1.4842
[8 empty] | 0.2999 | 1.4842
[8 empty] | 0.2999 | 1.4842
[8 empty] | 0.2999 | 1.4842
[8 empty] | 0.2999 | 1.4842
[8 empty] | 0.2999 | 1.4842
[8 empty] | 0.2999 | 1.4842
[8 empty] | 0.2999 | 1.4842
[8 empty] | 0.2999 | 1.4842
[8 empty] | 0.2999 | 1.4842
[8 empty] | 0.2999 | 1.4842
[8 empty] | 0.2999 | 1.4842
[8 empty] | 0.2999 | 1.4842
[8 empty] | 0.2999 | 1.4842
[8 empty] | 0.2999 | 1.4842
[8 empty] | 0.2999 | 1.4842
[8 empty] | 0.2999 | 1.4842
[8 empty] | 0.2999 | 1.4842
[8 empty] | 0.2999 | 1.4842
[8 empty] | 0.2999 | 1.4842
[8 empty] | 0.2999 | 1.4842
[8 empty] | 0.2999 | 1.4842
[8 empty] | 0.2999 | 1.4842
[8 empty] | 0.2999 | 1.4842
[8 empty] | 0.2999 | 1.4842
[8 empty] | 0.2999 | 1.4842
[8 empty] | 0.2999 | 1.4842
[8 empty] | 0.2999 | 1.4842
[8 empty] | 0.2999 | 1.4842
[8 empty] | 0.2999 | 1.4842
[8 empty] | 0.2999 | 1.4842
[8 empty] | 0.2999 | 1.4842
[8 empty] | 0.2999 | 1.4842
[8 empty] | 0.2999 | 1.4842
[8 empty] | 0.2999 | 1.4842
[8 empty] | 0.2999 | 1.4842
[8 empty] | 0.2999 | 1.4842
[8 empty] | 0.2999 | 1.4842
[8 empty] | 0.2999 | 1.4842
[8 empty] | 0.2999 | 1.4842
[8 empty] | 0.2999 | 1.4842
[8 empty] | 0.2999 | 1.4842
[8 empty] | 0.2999 | 1.4842
[8 empty] | 0.2999 | 1.4842
[8 empty] | 0.2999 | 1.4842
[8 empty] | 0.2999 | 1.4842
[8 empty] | 0.2999 | 1.4842
[8 empty] | 0.2999 | 1.4842
[8 empty] | 0.2999 | 1.4842
[8 empty] | 0.2999 | 1.4842
[8 empty] | 0.2999 | 1.4842
[8 empty] | 0.2999 | 1.4842
[8 empty] | 0.2999 | 1.4842
[8 empty] | 0.2999 | 1.4842
[8 empty] | 0.2999 | 1.4842
[8 empty] | 0.2999 | 1.4842
[8 empty] | 0.2999 | 1.4842
[8 empty] | 0.2999 | 1.4842
[8 empty] | 0.2999 | 1.4842
[8 empty] | 0.2999 | 1.4842
[8 empty] | 0.2999 | 1.4842
[8 empty] | 0.2999 | 1.4842
[8 empty] | 0.2999 | 1.4842
[8 empty] | 0.2999 | 1.4842
[8 empty] | 0.2999 | 1.4842
[8 empty] | 0.2999 | 1.4842
[8 empty] | 0.2999 | 1.4842
[8 empty] | 0.2999 | 1.4842
[8 empty] | 0.2999 | 1.4842
[8 empty] | 0.2999 | 1.4842
[8 empty] | 0.2999 | 1.4842
[8 empty] | 0.2999 | 1.4842
[8 empty] | 0.2999 | 1.4842
[8 empty] | 0.2999 | 1.4842
[8 empty] | 0.2999 | 1.4842
[8 empty] | 0.2999 | 1.4842
[8 empty] | 0.2999 | 1.4842
[8 empty] | 0.2999 | 1.4842
[8 empty] | 0.2999 | 1.4842
[8 empty] | 0.2999 | 1.4842
[8 empty] | 0.2999 | 1.4842
[8 empty] | 0.2999 | 1.4842
[8 empty] | 0.2999 | 1.4842
[8 empty] | 0.2999 | 1.4842
[8 empty] | 0.2999 | 1.4842
[8 empty] | 0.2999 | 1.4842
[8 empty] | 0.2999 | 1.4842
[8 empty] | 0.2999 | 1.4842
[8 empty] | 0.2999 | 1.4842
[8 empty] | 0.2999 | 1.4842
[8 empty] | 0.2999 | 1.4842
[8 empty] | 0.2999 | 1.4842
[8 empty] | 0.2999 | 1.4842
[8 empty] | 0.2999 | 1.4842
[8 empty] | 0.2999 | 1.4842
[8 empty] | 0.2999 | 1.4842
[8 empty] | 0.2999 | 1.4842
[8 empty] | 0.2999 | 1.4842
[8 empty] | 0.2999 | 1.4842
[8 empty] | 0.2999 | 1.4842
[8 empty] | 0.2999 | 1.4842
[8 empty] | 0.2999 | 1.4842
[8 empty] | 0.2999 | 1.4842
[8 empty] | 0.2999 | 1.4842
[8 empty] | 0.2999 | 1.4842
[8 empty] | 0.2999 | 1.4842
[8 empty] | 0.2999 | 1.4842
[8 empty] | 0.2999 | 1.4842
[8 empty] | 0.2999 | 1.4842
[8 empty] | 0.2999 | 1.4842
[8 empty] | 0.2999 | 1.4842
[8 empty] | 0.2999 | 1.4842
[8 empty] | 0.2999 | 1.4842
[8 empty] | 0.2999 | 1.4842
[8 empty] | 0.2999 | 1.4842
[8 empty] | 0.2999 | 1.4842
[8 empty] | 0.2999 | 1.4842
[8 empty] | 0.2999 | 1.4842
[8 empty] | 0.2999 | 1.4842
[8 empty] | 0.2999 | 1.4842
[8 empty] | 0.2999 | 1.4842
[8 empty] | 0.2999 | 1.4842
[8 empty] | 0.2999 | 1.4842
[8 empty] | 0.2999 | 1.4842
[8 empty] | 0.2999 | 1.4842
[8 empty] | 0.2999 | 1.4842
[8 empty] | 0.2999 | 1.4842
[8 empty] | 0.2999 | 1.4842
[8 empty] | 0.2999 | 1.4842
[8 empty] | 0.2999 | 1.4842
[8 empty] | 0.2999 | 1.4842
[8 empty] | 0.2999 | 1.4842
[8 empty] | 0.2999 | 1.4842
[8 empty] | 0.2999 | 1.4842
[8 empty] | 0.2999 | 1.4842
[8 empty] | 0.2999 | 1.4842
[8 empty] | 0.2999 | 1.4842
[8 empty] | 0.2999 | 1.4842
[8 empty] | 0.2999 | 1.4842
[8 empty] | 0.2999 | 1.4842
[8 empty] | 0.2999 | 1.4842
[8 empty] | 0.2999 | 1.4842
[8 empty] | 0.2999 | 1.4842
[8 empty] | 0.2999 | 1.4842
[8 empty] | 0.2999 | 1.4842
[8 empty] | 0.2999 | 1.4842
[8 empty] | 0.2999 | 1.4842
[8 empty] | 0.2999 | 1.4842
[8 empty] | 0.2999 | 1.4842
[8 empty] | 0.2999 | 1.4842
[8 empty] | 0.2999 | 1.4842
[8 empty] | 0.2999 | 1.4842
[8 empty] | 0.2999 | 1.4842
[8 empty] | 0.2999 | 1.4842
[8 empty] | 0.2999 | 1.4842
[8 empty] | 0.2999 | 1.4842
[8 empty] | 0.2999 | 1.4842
[8 empty] | 0.2999 | 1.4842
[8 empty] | 0.2999 | 1.4842
[8 empty] | 0.2999 | 1.4842
[8 empty] | 0.2999 | 1.4842
[8 empty] | 0.2999 | 1.4842
[8 empty] | 0.2999 | 1.4842
[8 empty] | 0.2999 | 1.4842
[8 empty] | 0.2999 | 1.4842
[8 empty] | 0.2999 | 1.4842
[8 empty] | 0.2999 | 1.4842
[8 empty] | 0.2999 | 1.4842
[8 empty] | 0.2999 | 1.4842
[8 empty] | 0.2999 | 1.4842
[8 empty] | 0.2999 | 1.4842
[8 empty] | 0.2999 | 1.4842
[8 empty] | 0.2999 | 1.4842
[8 empty] | 0.2999 | 1.4842
[8 empty] | 0.2999 | 1.4842
[8 empty] | 0.2999 | 1.4842
[8 empty] | 0.2999 | 1.4842
[8 empty] | 0.2999 | 1.4842
[8 empty] | 0.2999 | 1.4842
[8 empty] | 0.2999 | 1.4842
[8 empty] | 0.2999 | 1.4842
[8 empty] | 0.2999 | 1.4842
[8 empty] | 0.2999 | 1.4842
[8 empty] | 0.2999 | 1.4842
[8 empty] | 0.2999 | 1.4842
[8 empty] | 0.2999 | 1.4842
[8 empty] | 0.2999 | 1.4842
[8 empty] | 0.2999 | 1.4842
[8 empty] | 0.2999 | 1.4842
[8 empty] | 0.2999 | 1.4842
[8 empty] | 0.2999 | 1.4842
[8 empty] | 0.2999 | 1.4842
[8 empty] | 0.2999 | 1.4842
[8 empty] | 0.2999 | 1.4842
[8 empty] | 0.2999 | 1.4842
[8 empty] | 0.2999 | 1.4842
[8 empty] | 0.2999 | 1.4842
[8 empty] | 0.2999 | 1.4842
[8 empty] | 0.2999 | 1.4842
[8 empty] | 0.2999 | 1.4842
[8 empty] | 0.2999 | 1.4842
[8 empty] | 0.2999 | 1.4842
[8 empty] | 0.2999 | 1.4842
[8 empty] | 0.2999 | 1.4842
[8 empty] | 0.2999 | 1.4842
[8 empty] | 0.2999 | 1.4842
[8 empty] | 0.2999 | 1.4842
[8 empty] | 0.2999 | 1.4842
[8 empty] | 0.2999 | 1.4842
[8 empty] | 0.2999 | 1.4842
[8 empty] | 0.2999 | 1.4842
[8 empty] | 0.2999 | 1.4842
[8 empty] | 0.2999 | 1.4842
[8 empty] | 0.2999 | 1.4842
[8 empty] | 0.2999 | 1.4842
[8 empty] | 0.2999 | 1.4842
[8 empty] | 0.2999 | 1.4842
[8 empty] | 0.2999 | 1.4842
[8 empty] | 0.2999 | 1.4842
[8 empty] | 0.2999 | 1.4842
[8 empty] | 0.2999 | 1.4842
[8 empty] | 0.2999 | 1.4842
[8 empty] | 0.2999 | 1.4842
[8 empty] | 0.2999 | 1.4842
[8 empty] | 0.2999 | 1.4842
[8 empty] | 0.2999 | 1.4842
[8 empty] | 0.2999 | 1.4842
[8 empty] | 0.2999 | 1.4842
[8 empty] | 0.2999 | 1.4842
[8 empty] | 0.2999 | 1.4842
[8 empty] | 0.2999 | 1.4842
[8 empty] | 0.2999 | 1.4842
[8 empty] | 0.2999 | 1.4842
[8 empty] | 0.2999 | 1.4842
[8 empty] | 0.2999 | 1.4842
[8 empty] | 0.2999 | 1.4842
[8 empty] | 0.2999 | 1.4842
[8 empty] | 0.2999 | 1.4842
[8 empty] | 0.2999 | 1.4842
[8 empty] | 0.2999 | 1.4842
[8 empty] | 0.2999 | 1.4842
[8 empty] | 0.2999 | 1.4842
[8 empty] | 0.2999 | 1.4842
[8 empty] | 0.2999 | 1.4842
[8 empty] | 0.2999 | 1.4842
[8 empty] | 0.2999 | 1.4842
[8 empty] | 0.2999 | 1.4842
[8 empty] | 0.2999 | 1.4842
[8 empty] | 0.2999 | 1.4842
[8 empty] | 0.2999 | 1.4842
[8 empty] | 0.2999 | 1.4842
[8 empty] | 0.2999 | 1.4842
[8 empty] | 0.2999 | 1.4842
[8 empty] | 0.2999 | 1.4842
[8 empty] | 0.2999 | 1.4842
[8 empty] | 0.2999 | 1.4842
[8 empty] | 0.2999 | 1.4842
[8 empty] | 0.2999 | 1.4842
[8 empty] | 0.2999 | 1.4842
[8 empty] | 0.2999 | 1.4842
[8 empty] | 0.2999 | 1.4842
[8 empty] | 0.2999 | 1.4842
[8 empty] | 0.2999 | 1.4842
[8 empty] | 0.2999 | 1.4842
[8 empty] | 0.2999 | 1.4842
[8 empty] | 0.2999 | 1.4842
[8 empty] | 0.2999 | 1.4842
[8 empty] | 0.2999 | 1.4842
[8 empty] | 0.2999 | 1.4842
[8 empty] | 0.2999 | 1.4842
[8 empty] | 0.2999 | 1.4842
[8 empty] | 0.2999 | 1.4842
[8 empty] | 0.2999 | 1.4842
[8 empty] | 0.2999 | 1.4842
[8 empty] | 0.2999 | 1.4842
[8 empty] | 0.2999 | 1.4842
[8 empty] | 0.2999 | 1.4842
[8 empty] | 0.2999 | 1.4842
[8 empty] | 0.2999 | 1.4842
[8 empty] | 0.2999 | 1.4842
[8 empty] | 0.2999 | 1.4842
[8 empty] | 0.2999 | 1.4842
[8 empty] | 0.2999 | 1.4842
[8 empty] | 0.2999 | 1.4842
[8 empty] | 0.2999 | 1.4842
[8 empty] | 0.2999 | 1.4842
[8 empty] | 0.2999 | 1.4842
[8 empty] | 0.2999 | 1.4842
[8 empty] | 0.2999 | 1.4842
[8 empty] | 0.2999 | 1.4842
[8 empty] | 0.2999 | 1.4842
[8 empty] | 0.2999 | 1.4842
[8 empty] | 0.2999 | 1.4842
[8 empty] | 0.2999 | 1.4842
[8 empty] | 0.2999 | 1.4842
[8 empty] | 0.2999 | 1.4842
[8 empty] | 0.2999 | 1.4842
[8 empty] | 0.2999 | 1.4842
[8 empty] | 0.2999 | 1.4842
[8 empty] | 0.2999 | 1.4842
[8 empty] | 0.2999 | 1.4842
[8 empty] | 0.2999 | 1.4842
[8 empty] | 0.2999 | 1.4842
[8 empty] | 0.2999 | 1.4842
[8 empty] | 0.2999 | 1.4842
[8 empty] | 0.2999 | 1.4842
[8 empty] | 0.2999 | 1.4842
[8 empty] | 0.2999 | 1.4842
[8 empty] | 0.2999 | 1.4842
[8 empty] | 0.2999 | 1.4842
[8 empty] | 0.2999 | 1.4842
[8 empty] | 0.2999 | 1.4842
[8 empty] | 0.2999 | 1.4842
[8 empty] | 0.2999 | 1.4842
[8 empty] | 0.2999 | 1.4842
[8 empty] | 0.2999 | 1.4842
[8 empty] | 0.2999 | 1.4842
[8 empty] | 0.2999 | 1.4842
[8 empty] | 0.2999 | 1.4842
[8 empty] | 0.2999 | 1.4842
[8 empty] | 0.2999 | 1.4842
[8 empty] | 0.2999 | 1.4842
[8 empty] | 0.2999 | 1.4842
[8 empty] | 0.2999 | 1.4842
[8 empty] | 0.2999 | 1.4842
[8 empty] | 0.2999 | 1.4842
[8 empty] | 0.2999 | 1.4842
[8 empty] | 0.2999 | 1.4842
[8 empty] | 0.2999 | 1.4842
[8 empty] | 0.2999 | 1.4842
[8 empty] | 0.2999 | 1.4842
[8 empty] | 0.2999 | 1.4842
[8 empty] | 0.2999 | 1.4842
[8 empty] | 0.2999 | 1.4842
[8 empty] | 0.2999 | 1.4842
[8 empty] | 0.2999 | 1.4842
[8 empty] | 0.2999 | 1.4842
[8 empty] | 0.2999 | 1.4842
[8 empty] | 0.2999 | 1.4842
[8 empty] | 0.2999 | 1.4842
[8 empty] | 0.2999 | 1.4842
[8 empty] | 0.2999 | 1.4842
[8 empty] | 0.2999 | 1.4842
[8 empty] | 0.2999 | 1.4842
[8 empty] | 0.2999 | 1.4842
[8 empty] | 0.2999 | 1.4842
[8 empty] | 0.2999 | 1.4842
[8 empty] | 0.2999 | 1.4842
[8 empty] | 0.2999 | 1.4842
[8 empty] | 0.2999 | 1.4842
[8 empty] | 0.2999 | 1.4842
[8 empty] | 0.2999 | 1.4842
[8 empty] | 0.2999 | 1.4842
[8 empty] | 0.2999 | 1.4842
[8 empty] | 0.2999 | 1.4842
[8 empty] | 0.2999 | 1.4842
[8 empty] | 0.2999 | 1.4842
[8 empty] | 0.2999 | 1.4842
[8 empty] | 0.2999 | 1.4842
[8 empty] | 0.2999 | 1.4842
[8 empty] | 0.2999 | 1.4842
[8 empty] | 0.2999 | 1.4842
[8 empty] | 0.2999 | 1.4842
[8 empty] | 0.2999 | 1.4842
[8 empty] | 0.2999 | 1.4842
[8 empty] | 0.2999 | 1.4842
[8 empty] | 0.2999 | 1.4842
[8 empty] | 0.2999 | 1.4842
[8 empty] | 0.2999 | 1.4842
[8 empty] | 0.2999 | 1.4842
[8 empty] | 0.2999 | 1.4842
[8 empty] | 0.2999 | 1.4842
[8 empty] | 0.2999 | 1.4842
[8 empty] | 0.2999 | 1.4842
[8 empty] | 0.2999 | 1.4842
[8 empty] | 0.2999 | 1.4842
[8 empty] | 0.2999 | 1.4842
[8 empty] | 0.2999 | 1.4842
[8 empty] | 0.2999 | 1.4842
[8 empty] | 0.2999 | 1.4842
[8 empty] | 0.2999 | 1.4842
[8 empty] | 0.2999 | 1.4842
[8 empty] | 0.2999 | 1.4842
[8 empty] | 0.2999 | 1.4842
[8 empty] | 0.2999 | 1.4842
[8 empty] | 0.2999 | 1.4842
[8 empty] | 0.2999 | 1.4842
[8 empty] | 0.2999 | 1.4842
[8 empty] | 0.2999 | 1.4842
[8 empty] | 0.2999 | 1.4842
[8 empty] | 0.2999 | 1.4842
[8 empty] | 0.2999 | 1.4842
[8 empty] | 0.2999 | 1.4842
[8 empty] | 0.2999 | 1.4842
[8 empty] | 0.2999 | 1.4842
[8 empty] | 0.2999 | 1.4842
[8 empty] | 0.2999 | 1.4842
[8 empty] | 0.2999 | 1.4842
[8 empty] | 0.2999 | 1.4842
[8 empty] | 0.2999 | 1.4842
[8 empty] | 0.2999 | 1.4842
[8 empty] | 0.2999 | 1.4842
[8 empty] | 0.2999 | 1.4842
[8 empty] | 0.2999 | 1.4842
[8 empty] | 0.2999 | 1.4842
[8 empty] | 0.2999 | 1.4842
[8 empty] | 0.2999 | 1.4842
[8 empty] | 0.2999 | 1.4842
[8 empty] | 0.2999 | 1.4842
[8 empty] | 0.2999 | 1.4842
[8 empty] | 0.2999 | 1.4842
[8 empty] | 0.2999 | 1.4842
[8 empty] | 0.2999 | 1.4842
[8 empty] | 0.2999 | 1.4842
[8 empty] | 0.2999 | 1.4842
[8 empty] | 0.2999 | 1.4842
[8 empty] | 0.2999 | 1.4842
[8 empty] | 0.2999 | 1.4842
[8 empty] | 0.2999 | 1.4842
[8 empty] | 0.2999 | 1.4842
[8 empty] | 0.2999 | 1.4842
[8 empty] | 0.2999 | 1.4842
[8 empty] | 0.2999 | 1.4842
[8 empty] | 0.2999 | 1.4842
[8 empty] | 0.2999 | 1.4842
[8 empty] | 0.2999 | 1.4842
[8 empty] | 0.2999 | 1.4842
[8 empty] | 0.2999 | 1.4842
[8 empty] | 0.2999 | 1.4842
[8 empty] | 0.2999 | 1.4842
[8 empty] | 0.2999 | 1.4842
[8 empty] | 0.2999 | 1.4842
[8 empty] | 0.2999 | 1.4842
[8 empty] | 0.2999 | 1.4842
[8 empty] | 0.2999 | 1.4842
[8 empty] | 0.2999 | 1.4842
[8 empty] | 0.2999 | 1.4842
[8 empty] | 0.2999 | 1.4842
[8 empty] | 0.2999 | 1.4842
[8 empty] | 0.2999 | 1.4842
[8 empty] | 0.2999 | 1.4842
[8 empty] | 0.2999 | 1.4842
[8 empty] | 0.2999 | 1.4842
[8 empty] | 0.2999 | 1.4842
[8 empty] | 0.2999 | 1.4842
[8 empty] | 0.2999 | 1.4842
[8 empty] | 0.2999 | 1.4842
[8 empty] | 0.2999 | 1.4842
[8 empty] | 0.2999 | 1.4842
[8 empty] | 0.2999 | 1.4842
[8 empty] | 0.2999 | 1.4842
[8 empty] | 0.2999 | 1.4842
[8 empty] | 0.2999 | 1.4842
[8 empty] | 0.2999 | 1.4842
[8 empty] | 0.2999 | 1.4842
[8 empty] | 0.2999 | 1.4842
[8 empty] | 0.2999 | 1.4842
[8 empty] | 0.2999 | 1.4842
[8 empty] | 0.2999 | 1.4842
[8 empty] | 0.2999 | 1.4842
[8 empty] | 0.2999 | 1.4842
[8 empty] | 0.2999 | 1.4842
[8 empty] | 0.2999 | 1.4842
[8 empty] | 0.2999 | 1.4842
[8 empty] | 0.2999 | 1.4842
[8 empty] | 0.2999 | 1.4842
[8 empty] | 0.2999 | 1.4842
[8 empty] | 0.2999 | 1.4842
[8 empty] | 0.2999 | 1.4842
[8 empty] | 0.2999 | 1.4842
[8 empty] | 0.2999 | 1.4842
[8 empty] | 0.2999 | 1.4842
[8 empty] | 0.2999 | 1.4842
[8 empty] | 0.2999 | 1.4842
[8 empty] | 0.2999 | 1.4842
[8 empty] | 0.2999 | 1.4842
[8 empty] | 0.2999 | 1.4842
[8 empty] | 0.2999 | 1.4842
[8 empty] | 0.2999 | 1.4842
[8 empty] | 0.2999 | 1.4842
[8 empty] | 0.2999 | 1.4842
[8 empty] | 0.2999 | 1.4842
[8 empty] | 0.2999 | 1.4842
[8 empty] | 0.2999 | 1.4842
[8 empty] | 0.2999 | 1.4842
[8 empty] | 0.2999 | 1.4842
[8 empty] | 0.2999 | 1.4842
[8 empty] | 0.2999 | 1.4842
[8 empty] | 0.2999 | 1.4842
[8 empty] | 0.2999 | 1.4842
[8 empty] | 0.2999 | 1.4842
[8 empty] | 0.2999 | 1.4842
[8 empty] | 0.2999 | 1.4842
[8 empty] | 0.2999 | 1.4842
[8 empty] | 0.2999 | 1.4842
[8 empty] | 0.2999 | 1.4842
[8 empty] | 0.2999 | 1.4842
[8 empty] | 0.2999 | 1.4842
[8 empty] | 0.2999 | 1.4842
[8 empty] | 0.2999 | 1.4842
[8 empty] | 0.2999 | 1.4842
[8 empty] | 0.2999 | 1.4842
[8 empty] | 0.2999 | 1.4842
[8 empty] | 0.2999 | 1.4842
[8 empty] | 0.2999 | 1.4842
[8 empty] | 0.2999 | 1.4842
[8 empty] | 0.2999 | 1.4842
[8 empty] | 0.2999 | 1.4842
[8 empty] | 0.2999 | 1.4842
[8 empty] | 0.2999 | 1.4842
[8 empty] | 0.2999 | 1.4842
[8 empty] | 0.2999 | 1.4842
[8 empty] | 0.2999 | 1.4842
[8 empty] | 0.2999 | 1.4842
[8 empty] | 0.2999 | 1.4842
[8 empty] | 0.2999 | 1.4842
[8 empty] | 0.2999 | 1.4842
[8 empty] | 0.2999 | 1.4842
[8 empty] | 0.2999 | 1.4842
[8 empty] | 0.2999 | 1.4842
[8 empty] | 0.2999 | 1.4842
[8 empty] | 0.2999 | 1.4842
[8 empty] | 0.2999 | 1.4842
[8 empty] | 0.2999 | 1.4842
[8 empty] | 0.2999 | 1.4842
[8 empty] | 0.2999 | 1.4842
[8 empty] | 0.2999 | 1.4842
[8 empty] | 0.2999 | 1.4842
[8 empty] | 0.2999 | 1.4842
[8 empty] | 0.2999 | 1.4842
[8 empty] | 0.2999 | 1.4842
[8 empty] | 0.2999 | 1.4842
[8 empty] | 0.2999 | 1.4842
[8 empty] | 0.2999 | 1.4842
[8 empty] | 0.2999 | 1.4842
[8 empty] | 0.2999 | 1.4842
[8 empty] | 0.2999 | 1.4842
[8 empty] | 0.2999 | 1.4842
[8 empty] | 0.2999 | 1.4842
[8 empty] | 0.2999 | 1.4842
[8 empty] | 0.2999 | 1.4842
[8 empty] | 0.2999 | 1.4842
[8 empty] | 0.2999 | 1.4842
[8 empty] | 0.2999 | 1.4842
[8 empty] | 0.2999 | 1.4842
[8 empty] | 0.2999 | 1.4842
[8 empty] | 0.2999 | 1.4842
[8 empty] | 0.2999 | 1.4842
[8 empty] | 0.2999 | 1.4842
[8 empty] | 0.2999 | 1.4842
[8 empty] | 0.2999 | 1.4842
[8 empty] | 0.2999 | 1.4842
[8 empty] | 0.2999 | 1.4842
[8 empty] | 0.2999 | 1.4842
[8 empty] | 0.2999 | 1.4842
[8 empty] | 0.2999 | 1.4842
[8 empty] | 0.2999 | 1.4842
[8 empty] | 0.2999 | 1.4842
[8 empty] | 0.2999 | 1.4842
[8 empty] | 0.2999 | 1.4842
[8 empty] | 0.2999 | 1.4842
[8 empty] | 0.2999 | 1.4842
[8 empty] | 0.2999 | 1.4842
[8 empty] | 0.2999 | 1.4842
[8 empty] | 0.2999 | 1.4842
[8 empty] | 0.2999 | 1.4842
[8 empty] | 0.2999 | 1.4842
[8 empty] | 0.2999 | 1.4842
[8 empty] | 0.2999 | 1.4842
[8 empty] | 0.2999 | 1.4842
[8 empty] | 0.2999 | 1.4842
[8 empty] | 0.2999 | 1.4842
[8 empty] | 0.2999 | 1.4842
[8 empty] | 0.2999 | 1.4842
[8 empty] | 0.2999 | 1.4842
[8 empty] | 0.2999 | 1.4842
[8 empty] | 0.2999 | 1.4842
[8 empty] | 0.2999 | 1.4842
[8 empty] | 0.2999 | 1.4842
[8 empty] | 0.2999 | 1.4842
[8 empty] | 0.2999 | 1.4842
[8 empty] | 0.2999 | 1.4842
[8 empty] | 0.2999 | 1.4842
[8 empty] | 0.2999 | 1.4842
[8 empty] | 0.2999 | 1.4842
[8 empty] | 0.2999 | 1.4842
[8 empty] | 0.2999 | 1.4842
[8 empty] | 0.2999 | 1.4842
[8 empty] | 0.2999 | 1.4842
[8 empty] | 0.2999 | 1.4842
[8 empty] | 0.2999 | 1.4842
[8 empty] | 0.2999 | 1.4842
[8 empty] | 0.2999 | 1.4842
[8 empty] | 0.2999 | 1.4842
[8 empty] | 0.2999 | 1.4842
[8 empty] | 0.2999 | 1.4842
[8 empty] | 0.2999 | 1.4842
[8 empty] | 0.2999 | 1.4842
[8 empty] | 0.2999 | 1.4842
[8 empty] | 0.2999 | 1.4842
[8 empty] | 0.2999 | 1.4842
[8 empty] | 0.2999 | 1.4842
[8 empty] | 0.2999 | 1.4842
[8 empty] | 0.2999 | 1.4842
[8 empty] | 0.2999 | 1.4842
[8 empty] | 0.2999 | 1.4842
[8 empty] | 0.2999 | 1.4842
[8 empty] | 0.2999 | 1.4842
[8 empty] | 0.2999 | 1.4842
[8 empty] | 0.2999 | 1.4842
[8 empty] | 0.2999 | 1.4842
[8 empty] | 0.2999 | 1.4842
[8 empty] | 0.2999 | 1.4842
[8 empty] | 0.2999 | 1.4842
[8 empty] | 0.2999 | 1.4842
[8 empty] | 0.2999 | 1.4842
[8 empty] | 0.2999 | 1.4842
[8 empty] | 0.2999 | 1.4842
[8 empty] | 0.2999 | 1.4842
[8 empty] | 0.2999 | 1.4842
[8 empty] | 0.2999 | 1.4842
[8 empty] | 0.2999 | 1.4842
[8 empty] | 0.2999 | 1.4842
[8 empty] | 0.2999 | 1.4842
[8 empty] | 0.2999 | 1.4842
[8 empty] | 0.2999 | 1.4842
[8 empty] | 0.2999 | 1.4842
[8 empty] | 0.2999 | 1.4842
[8 empty] | 0.2999 | 1.4842
[8 empty] | 0.2999 | 1.4842
[8 empty] | 0.2999 | 1.4842
[8 empty] | 0.2999 | 1.4842
[8 empty] | 0.2999 | 1.4842
[8 empty] | 0.2999 | 1.4842
[8 empty] | 0.2999 | 1.4842
[8 empty] | 0.2999 | 1.4842
[8 empty] | 0.2999 | 1.4842
[8 empty] | 0.2999 | 1.4842
[8 empty] | 0.2999 | 1.4842
[8 empty] | 0.2999 | 1.4842
[8 empty] | 0.2999 | 1.4842
[8 empty] | 0.2999 | 1.4842
[8 empty] | 0.2999 | 1.4842
[8 empty] | 0.2999 | 1.4842
[8 empty] | 0.2999 | 1.4842
[8 empty] | 0.2999 | 1.4842
[8 empty] | 0.2999 | 1.4842
[8 empty] | 0.2999 | 1.4842
[8 empty] | 0.2999 | 1.4842
[8 empty] | 0.2999 | 1.4842
[8 empty] | 0.2999 | 1.4842
[8 empty] | 0.2999 | 1.4842
[8 empty] | 0.2999 | 1.4842
[8 empty] | 0.2999 | 1.4842
[8 empty] | 0.2999 | 1.4842
[8 empty] | 0.2999 | 1.4842
[8 empty] | 0.2999 | 1.4842
[8 empty] | 0.2999 | 1.4842
[8 empty] | 0.2999 | 1.4842
[8 empty] | 0.2999 | 1.4842
[8 empty] | 0.2999 | 1.4842
[8 empty] | 0.2999 | 1.4842
[8 empty] | 0.2999 | 1.4842
[8 empty] | 0.2999 | 1.4842
[8 empty] | 0.2999 | 1.4842
[8 empty] | 0.2999 | 1.4842
[8 empty] | 0.2999 | 1.4842
[8 empty] | 0.2999 | 1.4842
[8 empty] | 0.2999 | 1.4842
[8 empty] | 0.2999 | 1.4842
[8 empty] | 0.2999 | 1.4842
[8 empty] | 0.2999 | 1.4842
[8 empty] | 0.2999 | 1.4842
[8 empty] | 0.2999 | 1.4842
[8 empty] | 0.2999 | 1.4842
[8 empty] | 0.2999 | 1.4842
[8 empty] | 0.2999 | 1.4842
[8 empty] | 0.2999 | 1.4842
[8 empty] | 0.2999 | 1.4842
[8 empty] | 0.2999 | 1.4842
[8 empty] | 0.2999 | 1.4842
[8 empty] | 0.2999 | 1.4842
[8 empty] | 0.2999 | 1.4842
[8 empty] | 0.2999 | 1.4842
[8 empty] | 0.2999 | 1.4842
[8 empty] | 0.2999 | 1.4842
[8 empty] | 0.2999 | 1.4842
[8 empty] | 0.2999 | 1.4842
[8 empty] | 0.2999 | 1.4842
[8 empty] | 0.2999 | 1.4842
[8 empty] | 0.2999 | 1.4842
[8 empty] | 0.2999 | 1.4842
[8 empty] | 0.2999 | 1.4842
[8 empty] | 0.2999 | 1.4842
[8 empty] | 0.2999 | 1.4842
[8 empty] | 0.2999 | 1.4842
[8 empty] | 0.2999 | 1.4842
[8 empty] | 0.2999 | 1.4842
[8 empty] | 0.2999 | 1.4842
[8 empty] | 0.2999 | 1.4842
[8 empty] | 0.2999 | 1.4842
[8 empty] | 0.2999 | 1.4842
[8 empty] | 0.2999 | 1.4842
[8 empty] | 0.2999 | 1.4842
[8 empty] | 0.2999 | 1.4842
[8 empty] | 0.2999 | 1.4842
[8 empty] | 0.2999 | 1.4842
[8 empty] | 0.2999 | 1.4842
[8 empty] | 0.2999 | 1.4842
[8 empty] | 0.2999 | 1.4842
[8 empty] | 0.2999 | 1.4842
[8 empty] | 0.2999 | 1.4842
[8 empty] | 0.2999 | 1.4842
[8 empty] | 0.2999 | 1.4842
[8 empty] | 0.2999 | 1.4842
[8 empty] | 0.2999 | 1.4842
[8 empty] | 0.2999 | 1.4842
[8 empty] | 0.2999 | 1.4842
[8 empty] | 0.2999 | 1.4842
[8 empty] | 0.2999 | 1.4842
[8 empty] | 0.2999 | 1.4842
[8 empty] | 0.2999 | 1.4842
[8 empty] | 0.2999 | 1.4842
[8 empty] | 0.2999 | 1.4842
[8 empty] | 0.2999 | 1.4842
[8 empty] | 0.2999 | 1.4842
[8 empty] | 0.2999 | 1.4842
[8 empty] | 0.2999 | 1.4842
[8 empty] | 0.2999 | 1.4842
[8 empty] | 0.2999 | 1.4842
[8 empty] | 0.2999 | 1.4842
[8 empty] | 0.2999 | 1.4842
[8 empty] | 0.2999 | 1.4842
[8 empty] | 0.2999 | 1.4842
[8 empty] | 0.2999 | 1.4842
[8 empty] | 0.2999 | 1.4842
[8 empty] | 0.2999 | 1.4842
[8 empty] | 0.2999 | 1.4842
[8 empty] | 0.2999 | 1.4842
[8 empty] | 0.2999 | 1.4842
[8 empty] | 0.2999 | 1.4842
[8 empty] | 0.2999 | 1.4842
[8 empty] | 0.2999 | 1.4842
[8 empty] | 0.2999 | 1.4842
[8 empty] | 0.2999 | 1.4842
[8 empty] | 0.2999 | 1.4842
[8 empty] | 0.2999 | 1.4842
[8 empty] | 0.2999 | 1.4842
[8 empty] | 0.2999 | 1.4842
[8 empty] | 0.2999 | 1.4842
[8 empty] | 0.2999 | 1.4842
[8 empty] | 0.2999 | 1.4842
[8 empty] | 0.2999 | 1.4842
[8 empty] | 0.2999 | 1.4842
[8 empty] | 0.2999 | 1.4842
[8 empty] | 0.2999 | 1.4842
[8 empty] | 0.2999 | 1.4842
[8 empty] | 0.2999 | 1.4842
[8 empty] | 0.2999 | 1.4842
[8 empty] | 0.2999 | 1.4842
[8 empty] | 0.2999 | 1.4842
[8 empty] | 0.2999 | 1.4842
[8 empty] | 0.2999 | 1.4842
[8 empty] | 0.2999 | 1.4842
[8 empty] | 0.2999 | 1.4842
[8 empty] | 0.2999 | 1.4842
[8 empty] | 0.2999 | 1.4842
[8 empty] | 0.2999 | 1.4842
[8 empty] | 0.2999 | 1.4842
[8 empty] | 0.2999 | 1.4842
[8 empty] | 0.2999 | 1.4842
[8 empty] | 0.2999 | 1.4842
[8 empty] | 0.2999 | 1.4842
[8 empty] | 0.2999 | 1.4842
[8 empty] | 0.2999 | 1.4842
[8 empty] | 0.2999 | 1.4842
[8 empty] | 0.2999 | 1.4842
[8 empty] | 0.2999 | 1.4842
[8 empty] | 0.2999 | 1.4842
[8 empty] | 0.2999 | 1.4842
[8 empty] | 0.2999 | 1.4842
[8 empty] | 0.2999 | 1.4842
[8 empty] | 0.2999 | 1.4842
[8 empty] | 0.2999 | 1.4842
[8 empty] | 0.2999 | 1.4842
[8 empty] | 0.2999 | 1.4842
[8 empty] | 0.2999 | 1.4842
[8 empty] | 0.2999 | 1.4842
[8 empty] | 0.2999 | 1.4842
[8 empty] | 0.2999 | 1.4842
[8 empty] | 0.2999 | 1.4842
[8 empty] | 0.2999 | 1.4842
[8 empty] | 0.2999 | 1.4842
[8 empty] | 0.2999 | 1.4842
[8 empty] | 0.2999 | 1.4842
[8 empty] | 0.2999 | 1.4842
[8 empty] | 0.2999 | 1.4842
[8 empty] | 0.2999 | 1.4842
[8 empty] | 0.2999 | 1.4842
[8 empty] | 0.2999 | 1.4842
[8 empty] | 0.2999 | 1.4842
[8 empty] | 0.2999 | 1.4842
[8 empty] | 0.2999 | 1.4842
[8 empty] | 0.2999 | 1.4842
[8 empty] | 0.2999 | 1.4842
[8 empty] | 0.2999 | 1.4842
[8 empty] | 0.2999 | 1.4842
[8 empty] | 0.2999 | 1.4842
[8 empty] | 0.2999 | 1.4842
[8 empty] | 0.2999 | 1.4842
[8 empty] | 0.2999 | 1.4842
[8 empty] | 0.2999 | 1.4842
[8 empty] | 0.2999 | 1.4842
[8 empty] | 0.2999 | 1.4842
[8 empty] | 0.2999 | 1.4842
[8 empty] | 0.2999 | 1.4842
[8 empty] | 0.2999 | 1.4842
[8 empty] | 0.2999 | 1.4842
[8 empty] | 0.2999 | 1.4842
[8 empty] | 0.2999 | 1.4842
[8 empty] | 0.2999 | 1.4842
[8 empty] | 0.2999 | 1.4842
[8 empty] | 0.2999 | 1.4842
[8 empty] | 0.2999 | 1.4842
[8 empty] | 0.2999 | 1.4842
[8 empty] | 0.2999 | 1.4842
[8 empty] | 0.2999 | 1.4842
[8 empty] | 0.2999 | 1.4842
[8 empty] | 0.2999 | 0
[8 empty] | 0.2999 | 1.4842
[8 empty] | 0.2999 | 1.4842
[8 empty] | 0.2999 | 1.4842
[8 empty] | 0.2999 | 1.4842
[8 empty] | 0.2999 | 1.4842
[8 empty] | 0.2999 | 1.4842
[8 empty] | 0.2999 | 1.4842
[8 empty] | 0.2999 | 1.4842
[8 empty] | 0.2999 | 1.4842
[8 empty] | 0.2999 | 1.4842
[8 empty] | 0.2999 | 1.4842
[8 empty] | 0.2999 | 1.4842
[8 empty] | 0.2999 | 1.4842
[8 empty] | 0.2999 | 1.4842
[8 empty] | 0.2999 | 1.4842
[8 empty] | 0.2999 | 1.4842
[8 empty] | 0.2999 | 1.4842
[8 empty] | 0.2999 | 1.4842
[8 empty] | 0.2999 | 1.4842
[8 empty] | 0.2999 | 1.4842
[8 empty] | 0.2999 | 1.4842
[8 empty] | 0.2999 | 1.4842
[8 empty] | 0.2999 | 1.4842
[8 empty] | 0.2999 | 1.4842
[8 empty] | 0.2999 | 1.4842
[8 empty] | 0.2999 | 1.4842
[8 empty] | 0.2999 | 1.4842
[8 empty] | 0.2999 | 1.4842
[8 empty] | 0.2999 | 1.4842
[8 empty] | 0.2999 | 0
[8 empty] | 0.2999 | 1.4842
[8 empty] | 0.2999 | 1.4842
[8 empty] | 0.2999 | 1.4842
[8 empty] | 0.2999 | 1.4842
[8 empty] | 0.2999 | 1.4842
[8 empty] | 0.2999 | 1.4842
[8 empty] | 0.2999 | 1.4842
[8 empty] | 0.2999 | 1.4842
[8 empty] | 0.2999 | 1.4842
[8 empty] | 0.2999 | 0
[8 empty] | 0.2999 | 1.4842
[8 empty] | 0.2999 | 1.4842
[8 empty] | 0.2999 | 1.4842
[8 empty] | 0.2999 | 1.4842
[8 empty] | 0.2999 | 1.4842
[8 empty] | 0.2999 | 1.4842
[8 empty] | 0.2999 | 1.4842
[8 empty] | 0.2999 | 1.4842
[8 empty] | 0.2999 | 1.4842
[8 empty] | 0.2999 | 1.4842
[8 empty] | 0.2999 | 1.4842
[8 empty] | 0.2999 | 1.4842
[8 empty] | 0.2999 | 1.4842
[8 empty] | 0.2999 | 1.4842
[8 empty] | 0.2999 | 1.4842
[8 empty] | 0.2999 | 1.4842
[8 empty] | 0.2999 | 1.4842
[8 empty] | 0.2999 | 1.4842
[8 empty] | 0.2999 | 1.4842
[8 empty] | 0.2999 | 1.4842
[8 empty] | 0.2999 | 1.4842
[8 empty] | 0.2999 | 1.4842
[8 empty] | 0.2999 | 1.4842
[8 empty] | 0.2999 | 1.4842
[8 empty] | 0.2999 | 1.4842
[8 empty] | 0.2999 | 1.4842
[8 empty] | 0.2999 | 1.4842
[8 empty] | 0.2999 | 1.4842
[8 empty] | 0.2999 | 1.4842
[8 empty] | 0.2999 | 1.4842
[8 empty] | 0.2999 | 1.4842
[8 empty] | 0.2999 | 1.4842
[8 empty] | 0.2999 | 1.4842
[8 empty] | 0.2999 | 1.4842
[8 empty] | 0.2999 | 1.4842
[8 empty] | 0.2999 | 1.4842
[8 empty] | 0.2999 | 1.4842
[8 empty] | 0.2999 | 1.4842
[8 empty] | 0.2999 | 1.4842
[8 empty] | 0.2999 | 0
[8 empty] | 0.2999 | 1.4842
[8 empty] | 0.2999 | 1.4842
[8 empty] | 0.2999 | 1.4842
[8 empty] | 0.2999 | 1.4842
[8 empty] | 0.2999 | 1.4842
[8 empty] | 0.2999 | 1.4842
[8 empty] | 0.2999 | 1.4842
[8 empty] | 0.2999 | 1.4842
[8 empty] | 0.2999 | 1.4842
[8 empty] | 0.2999 | 1.4842
[8 empty] | 0.2999 | 0
[8 empty] | 0.2999 | 1.4842
[8 empty] | 0.2999 | 1.4842
[8 empty] | 0.2999 | 1.4842
[8 empty] | 0.2999 | 1.4842
[8 empty] | 0.2999 | 1.4842
[8 empty] | 0.2999 | 1.4842
[8 empty] | 0.2999 | 1.4842
[8 empty] | 0.2999 | 1.4842
[8 empty] | 0.2999 | 1.4842
[8 empty] | 0.2999 | 1.4842
[8 empty] | 0.2999 | 1.4842
[8 empty] | 0.2999 | 1.4842
[8 empty] | 0.2999 | 1.4842
[8 empty] | 0.2999 | 1.4842
[8 empty] | 0.2999 | 1.4842
[8 empty] | 0.2999 | 1.4842
[8 empty] | 0.2999 | 1.4842
[8 empty] | 0.2999 | 1.4842
[8 empty] | 0.2999 | 1.4842
[8 empty] | 0.2999 | 1.4842
[8 empty] | 0.2999 | 1.4842
[8 empty] | 0.2999 | 1.4842
[8 empty] | 0.2999 | 1.4842
[8 empty] | 0.2999 | 1.4842
[8 empty] | 0.2999 | 1.4842
[8 empty] | 0.2999 | 1.4842
[8 empty] | 0.2999 | 1.4842
[8 empty] | 0.2999 | 1.4842
[8 empty] | 0.2999 | 1.4842
[8 empty] | 0.2999 | 1.4842
[8 empty] | 0.2999 | 1.4842
[8 empty] | 0.2999 | 1.4842
[8 empty] | 0.2999 | 1.4842
[8 empty] | 0.2999 | 1.4842
[8 empty] | 0.2999 | 1.4842
[8 empty] | 0.2999 | 1.4842
[8 empty] | 0.2999 | 1.4842
[8 empty] | 0.2999 | 1.4842
[8 empty] | 0.2999 | 1.4842
[8 empty] | 0.2999 | 1.4842
[8 empty] | 0.2999 | 1.4842
[8 empty] | 0.2999 | 1.4842
[8 empty] | 0.2999 | 1.4842
[8 empty] | 0.2999 | 1.4842
[8 empty] | 0.2999 | 1.4842
[8 empty] | 0.2999 | 1.4842
[8 empty] | 0.2999 | 1.4842
[8 empty] | 0.2999 | 1.4842
[8 empty] | 0.2999 | 1.4842
[8 empty] | 0.2999 | 1.4842
[8 empty] | 0.2999 | 1.4842
[8 empty] | 0.2999 | 1.4842
[8 empty] | 0.2999 | 1.4842
[8 empty] | 0.2999 | 1.4842
| alvenaria de tijolo comum 1/2 vez | M2 | [5 empty] | 0.2999 | 1.4842
| ARGAMASSA TRAÇO 1:2:8 (CIMENTO, CAL E AREIA MÉDIA) | M³ | 475.2 | 475.2 | 0.0098 |  | 4.657 | 0.2999 | 1.4842
| BLOCO CERAMICO DE 9 X 19 X 19 CM | MIL | 447.11 | 447.11 | 0.02793 |  | 12.4878 | 0.2999 | 1.4842
| TELA DE ACO SOLDADA GALVANIZADA PARA ALVENARIA, | M | 1.21 | 1.21 | 0.42 |  | 0.5082 | 0.2999 | 1.4842
| PINO DE ACO COM FURO, HASTE = 27 MM (ACAO DIRETA) | CENTO | 47.84 | 47.84 | 0.005 |  | 0.2392 | 0.2999 | 1.4842
| PEDREIRO | H | 5.21 |  | 1.6 | 8.336 |  | 0.2999 | 1.4842
| SERVENTE | H | 3.77 |  | 0.685 | 2.5825 |  | 0.2999 | 1.4842
[8 empty] | 0.2999 | 1.4842
|  |  | Custo Direto |  |  | 10.9184 | 17.8921 | 0.2999 | 1.4842
|  |  | LS(%): 148,42 |  |  | 16.2052 |  | 0.2999 | 1.4842
|  |  | BDI (%): 29,99 |  |  | 13.5002 |  | 0.2999 | 1.4842
|  |  | Valor Total c/ Taxas |  |  |  | 57.9 | 0.2999 | 1.4842
[8 empty] | 0.2999 | 1.4842
| alvenaria de tijolo comum 1/4 vez | M2 | [5 empty] | 0.2999 | 1.4842
| ARGAMASSA TRAÇO 1:2:8 (CIMENTO, CAL E AREIA MÉDIA) | M³ | 473.2 | 475.2 | 0.0098 |  | 4.6374 | 0.2999 | 1.4842
| BLOCO CERAMICO DE 9 X 19 X 19 CM | MIL | 437.11 | 447.11 | 0.02793 |  | 12.2085 | 0.2999 | 1.4842
| TELA DE ACO SOLDADA GALVANIZADA PARA ALVENARIA, | M | 1.1 | 1.21 | 0.42 |  | 0.462 | 0.2999 | 1.4842
| PINO DE ACO COM FURO, HASTE = 27 MM (ACAO DIRETA) | CENTO | 42.23 | 47.84 | 0.005 |  | 0.21115 | 0.2999 | 1.4842
| PEDREIRO | H | 5.21 |  | 1.1 | 5.731 |  | 0.2999 | 1.4842
| SERVENTE | H | 3.77 |  | 0.5 | 1.885 |  | 0.2999 | 1.4842
[8 empty] | 0.2999 | 1.4842
|  |  | Custo Direto |  |  | 7.616 | 17.519 | 0.2999 | 1.4842
|  |  | LS(%): 148,42 |  |  | 11.3037 |  | 0.2999 | 1.4842
|  |  | BDI (%): 29,99 |  |  | 10.928 |  | 0.2999 | 1.4842
|  |  | Valor Total c/ Taxas |  |  |  | 42.61 | 0.2999 | 1.4842
[8 empty] | 0.2999 | 1.4842
| elemento vazado de concreto | M² | [5 empty] | 0.2999 | 1.4842
| ARGAMASSA TRAÇO 1:4 (CIMENTO E AREIA MÉDIA) | M³ | 500 | 415.1 | 0.0088 |  | 4.4 | 0.2999 | 1.4842
| ELEMENTO VAZADO DE CONCRETO, QUADRICULADO, 16 FUROS *29 X 29 X 6*CM | U N | 7.6 | 6.53 | 11 |  | 83.6 | 0.2999 | 1.4842
| PEDREIRO | H | 5.21 |  | 1 | 5.21 |  | 0.2999 | 1.4842
| SERVENTE] | H | 4.15 |  | 1 | 4.15 |  | 0.2999 | 1.4842
[8 empty] | 0.2999 | 1.4842
|  |  | Custo Direto |  |  | 9.36 | 88 | 0.2999 | 1.4842
|  |  | LS(%): 148,42 |  |  | 13.8921 |  | 0.2999 | 1.4842
|  |  | BDI (%): 29,99 |  |  | 33.3645 |  | 0.2999 | 1.4842
|  |  | Valor Total c/ Taxas |  |  |  | 142.7 | 0.2999 | 1.4842
[8 empty] | 0.2999 | 1.4842
[8 empty] | 0.2999 | 1.4842
| Vidro liso 3 mm | kg | [5 empty] | 0.2999 | 1.4842
| ESTRUTURA METÁLICA | kg | 7.654 | 41 | 1 |  | 7.654 | 0.2999 | 1.4842
| SERRALHEIRO | H | 5.21 |  | 0.03 | 0.1563 |  | 0.2999 | 1.4842
| AJUDANTE | H | 3.77 |  | 0.03 | 0.1131 |  | 0.2999 | 1.4842
[8 empty] | 0.2999 | 1.4842
|  |  | Custo Direto |  |  | 0.2694 | 7.654 | 0.2999 | 1.4842
|  |  | LS(%): 148,42 |  |  | 0.39984 |  | 0.2999 | 1.4842
|  |  | BDI (%): 29,99 |  |  | 2.4961 |  | 0.2999 | 1.4842
|  |  | Valor Total c/ Taxas |  |  |  | 10.8194 | 0.2999 | 1.4842
[8 empty] | 0.2999 | 1.4842
| cobertura com telha colonial-plan | M2 | [5 empty] | 0.2999 | 1.4842
| TELHA SANDUICHE METÁLICA | M² | 25 | 25 | 1 |  | 25 | 0.2999 | 1.4842
| MONTADOR | H | 5.21 |  | 0.5 | 2.605 |  | 0.2999 | 1.4842
| SERVENTE | H | 3.77 |  | 1 | 3.77 |  | 0.2999 | 1.4842
[8 empty] | 0.2999 | 1.4842
|  |  | Custo Direto |  |  | 6.375 | 25 | 0.2999 | 1.4842
|  |  | LS(%): 148,42 |  |  | 9.4618 |  | 0.2999 | 1.4842
|  |  | BDI (%): 29,99 |  |  | 12.2469 |  | 0.2999 | 1.4842
|  |  | Valor Total c/ Taxas |  |  |  | 52.36 | 0.2999 | 1.4842
[8 empty] | 0.2999 | 1.4842
| cumeeira para telha colonial-plan | M² | [5 empty] | 0.2999 | 1.4842
| cumeeira para telha colonial-plan | M | 20 | 20 | 1 |  | 20 | 0.2999 | 1.4842
| MONTADOR | H | 5.21 |  | 0.15 | 0.7815 |  | 0.2999 | 1.4842
| SERVENTE | H | 3.77 |  | 0.15 | 0.5655 |  | 0.2999 | 1.4842
[8 empty] | 0.2999 | 1.4842
|  |  | Custo Direto |  |  | 1.347 | 20 | 0.2999 | 1.4842
|  |  | LS(%): 148,42 |  |  | 1.9992 |  | 0.2999 | 1.4842
|  |  | BDI (%): 29,99 |  |  | 7.0015 |  | 0.2999 | 1.4842
|  |  | Valor Total c/ Taxas |  |  |  | 38.71 | 0.2999 | 1.4842
[8 empty] | 0.2999 | 1.4842
[8 empty] | 0.2999 | #REF!
[8 empty] | 0.2999 | #REF!
[8 empty] | 0.2999 | #REF!
[8 empty] | 0.2999 | #REF!
[8 empty] | 0.2999 | #REF!
[8 empty] | 0.2999 | #REF!
[8 empty] | 0.2999 | #REF!
[8 empty] | 0.2999 | #REF!
[8 empty] | 0.2999 | #REF!
[8 empty] | 0.2999 | #REF!
[8 empty] | 0.2999 | #REF!

## orçamento
TERPLANC - TERRAPLENAGEM PLANEJAMENTO CONSTRUÇÃO E SEVIÇOS EIRELE - EPP
PREFEITURA MUNICIPAL DE OEIRAS DO PARÁ
OBRA: CONSTRUÇÃO DE ESCOLA PADRÃO FNDE 12 (DOZE) SALAS DE AULA NO MUNICIPIO DE OEIRAS DO PARÁ/PA
PRAZO DE EXECUÇÃO: 9 MESES
PLANILHA DE QUANTIDADES E PREÇOS
| cod | ITEM | DESCRIÇÃO DOS SERVIÇOS | UNID. | QUANT. | PR. UNIT (R$) sem bdi | PR. UNIT (R$) com bdi | UNIT. | Total
|  | 1 | SERVIÇOS PRLIMINARES | [5 empty] | 2254.74 | 39731.125
|  | 1.1 | Barracão de obra | m² | 59 | 148.58 | 193.155 |  |  | 11396.0936
|  | 1.2 | Ligação provisória de água | UNID. | 1 | 251 | 326.2961 |  |  | 326.2961
|  | 1.3 | Ligação provisória de energia | UNID. | 1 | 1137.43 | 1478.6573 |  |  | 1478.6573
|  | 1.4 | Ligação provisórias de esgoto | UNID. | 1 | 730.14 | 949.1762 |  |  | 949.1762
|  | 1.5 | Locação da obra - execução de gabarito | m² | 3121.38 | 5.66 | 7.3632 |  |  | 22967.105
| 74209/1 | 1.6 | Placa da obra - padrão Governo Federal | m² | 6 | 335.1 | 435.6311 | 375.79 | 2254.74 | 2613.7768
|  | 2 | SERVIÇO EM TERRA | [5 empty] | 21545.7652 | 39870.3683
| 79488 | 2.1 | Escavação manual de valas até a profundidade de 1 metro | m³ | 716.01 | 22.5 | 29.2544 | 23.53 | 16847.7153 | 20943.2935
| 79517/1 | 2.2 | Reaterro com apiloamento | m³ | 112.03 | 32.99 | 42.887 | 19.69 | 2205.8707 | 4804.6256
| 76444/1 | 2.3 | Aterro interno com apiloamento | m² | 282.24 | 38.49 | 50.0414 | 8.83 | 2492.1792 | 14122.4392
|  | 3 | FUNDAÇÃO E SONDAGENS | [5 empty] | 144813.4532 | 638991.1516
| 73907/6 | 3.1 | Embassamento c/tijolo comum | m² | 72.12 | 519.16 | 674.9069 | 20.49 | 1477.7388 | 48674.3565
| 74007/1 | 3.2 | Estaca a trado diam. 30 cm com inclusive ferragem | m | 1904 | 78.92 | 102.6029 | 17.38 | 33091.52 | 195342.7787
| 74254/2 | 3.3 | Escavação manual de valas (sapatas/blocos) | m³ | 145.9 | 49.49 | 64.3403 | 6.19 | 903.121 | 9386.7746
| 73942/2 | 3.4 | Reaterro c/ apiloamento (blocos/sapatas) | m³ | 95.28 | 32.99 | 42.887 | 6.57 | 625.9896 | 4086.2676
| 74138/3 | 3.5 | Escavação tubulões a céu aberto - (obras civis) | m³ | 32.51 | 276.67 | 359.6688 | 1072.88 | 34879.3288 | 11692.9027
| 74007/1 | 3.6 | Concreto simples para lastro | m³ | 214.51 | 387.44 | 503.6705 | 17.38 | 3728.1838 | 108042.6838
| 74254/2 | 3.7 | Concreto armado fck=20 MPa,usinado,Bombeado, lançado e adensado, para uso geral, inclusive formas. | m³ | 130 | 936.05 | 1216.8701 | 6.19 | 804.7 | 158192.4484
| 73942/2 | 3.8 | Concreto armado fck=20 MPa,usinado,Bombeado, lançado e adensado, para tubulão | m³ | 58 | 936.05 | 1216.8701 | 6.57 | 381.06 | 70578.1682
| 74138/3 | 3.9 | Fundação em pedra rachão | m³ | 64.24 | 395.09 | 513.6197 | 1072.88 | 68921.8112 | 32994.761
|  | 4 | ESTRUTURA | [5 empty] | 10905.1269 | 311228.1561
| 84220 | 4.1 | Concreto armado fck=20 MPa,usinado,Bombeado, lançado e adensado, para uso geral, inclusive formas. | m³ | 170.5 | 936.05 | 1216.8701 | 21.9 | 3733.95 | 207475.4791
| #REF! | 4.2 | Forro de laje pre-moldada, inclusive capeamento (e=2cm) c/ ferr. Distrib. | m² | 1158.51 | 68.89 | 89.559 | 6.19 | 7171.1769 | 103752.677
|  | 5 | INSTALAÇÕES ELÉTRICAS/TELEFONICAS/LÓGICA | [5 empty] | #REF! | 315779.4878
|  | 5.1 | Arandela a prova de intempéries, c/grade met.sup.90 gr<100w | unid | 50 | 59.17 | 76.9244 |  |  | 3846.0517
|  | 5.2 | Bandeja para rack de telecomunicações 1u | unid | 5 | 39.61 | 51.4854 |  |  | 257.467
|  | 5.3 | Base p/ globo ou drops ( 1 lâmpada ) boca 10 '' cmcls | unid | 5 | 44.67 | 58.0709 |  |  | 290.3645
|  | 5.4 | Bloco BER - 10 ( bloco de engate rápido) | unid | 6 | 16.78 | 21.8115 |  |  | 130.8789
|  | 5.5 | Cabeçote de liga de alumínio diam. 3'' | unid | 1 | 24.96 | 32.4499 |  |  | 32.4499
|  | 5.6 | Cabo de cobre nu no. 10 mm² (11,11m /kg) | m | 425 | 6.47 | 8.4114 |  |  | 3574.6784
|  | 5.7 | Cabo de cobre nu no. 35 mm² | m | 38 | 18.73 | 24.3482 |  |  | 925.2609
|  | 5.8 | Cabo flexível isolado 1 kv 10 mm² | m | 1350 | 7.28 | 9.4552 |  |  | 12764.3974
|  | 5.9 | Cabo flexível isolado 1 kv 16 mm² | m | 56.56 | 10.16 | 13.208 |  |  | 747.0367
|  | 5.10 | Cabo flexível isolado 1 kv 2,5 mm² | m | 400 | 2.91 | 3.7798 |  |  | 1513.2035
|  | 5.11 | Cabo flexível isolado 1 kv 35 mm² | m | 92 | 19.83 | 25.7819 |  |  | 2371.6717
|  | 5.12 | Cabo flexível isolado 1 kv 4 mm² | m | 2700 | 4.29 | 5.5827 |  |  | 15057.9043
|  | 5.13 | Cabo flexível isolado 1 kv 6 mm² | m | 700 | 5.19 | 6.7513 |  |  | 4722.9011
|  | 5.14 | Cabo flexível isolado 1 kv 95 mm² | m | 280 | 50.15 | 65.2033 |  |  | 18254.5994
|  | 5.15 | Cabo flexível isolado 750v 2,5 mm² | m | 5200 | 2.53 | 3.2858 |  |  | 17102.8034
|  | 5.16 | Cabo flexível isolado 750v 4 mm² | m | 350 | 3.73 | 4.847 |  |  | 1697.1518
|  | 5.17 | Cabo flexível isolado 750v 6 mm² | m | 37 | 5.05 | 6.5745 |  |  | 242.9081
|  | 5.18 | Cabo isolado PP 3 x 4,0 mm² | m | 106 | 6.9 | 8.9664 |  |  | 950.8241
|  | 5.19 | Cabo lógico STP-4pares categoria 5e | m | 44 | 6.48 | 8.4204 |  |  | 370.6577
|  | 5.20 | Cabo telefônico cce-50-4 pares | m | 305 | 9.07 | 11.7871 |  |  | 3596.2586
|  | 5.21 | Cabo telefônico ci-50- 10 pares ( uso interno) | m | 17 | 4.38 | 5.6906 |  |  | 96.8004
|  | 5.22 | Cabo UTP-4p, cat. 5e, 24 awg | m | 1150 | 5.14 | 6.6785 |  |  | 7684.2962
|  | 5.23 | Caixa de passagem metálica 15x15x12 cm | unid | 11 | 51.47 | 66.9069 |  |  | 736.0156
|  | 5.24 | Caixa distribuição telefônica 40x40x12 cm | unid | 1 | 142.84 | 185.6881 |  |  | 185.6881
|  | 5.25 | Caixa distribuição telefônica 60x60x12 cm | unid | 1 | 203.31 | 264.3023 |  |  | 264.3023
|  | 5.26 | Caixa met. Hexagonal p/arandela (sextavada 3''x3'') | unid | 8 | 5.41 | 7.0295 |  |  | 56.2563
|  | 5.27 | Caixa de pvc octogonal fundo móvel, dupla 4'' | unid | 302 | 5.74 | 7.4625 |  |  | 2253.5193
|  | 5.28 | Caixa pvc quadrada 4''x4''x2'' | unid | 16 | 7.33 | 9.5309 |  |  | 152.4641
|  | 5.29 | Caixa pvc 4'' x 2'' x 2'' | unid | 696 | 6 | 7.7971 |  |  | 5428.8044
|  | 5.30 | Caixa passagem 20x20x25 fundo brita s/tampa | unid | 11 | 36.76 | 47.7882 |  |  | 525.6702
|  | 5.31 | Caixa passagem 35x60x50 fundo de conc. (p/tampa r1) | unid | 15 | 331.27 | 430.6537 |  |  | 6459.7659
|  | 5.32 | Caixa passagem 50x50x60 fundo de brita s/tampa | unid | 29 | 193.99 | 252.1933 |  |  | 7313.4162
|  | 5.33 | Certificado digital | unid | 119 | 10.52 | 13.6758 |  |  | 1627.4378
|  | 5.34 | Condulete PVC Ib 3/4'' s/ tampa | unid | 6 | 13.01 | 16.908 |  |  | 101.4783
|  | 5.35 | Condulete PVC t 3/4'' s/ tampa | unid | 13 | 23.34 | 30.3378 |  |  | 394.4515
|  | 5.36 | Condulete PVC x 3/4'' s/ tampa | unid | 1 | 21.24 | 27.6084 |  |  | 27.6084
|  | 5.37 | Convesor de fibra óptica para cabo UTP | unid | 4 | 122 | 158.6029 |  |  | 634.4015
|  | 5.38 | Disjuntor monopolar de 10 a 30-a | unid | 73 | 8.15 | 10.6042 |  |  | 773.4391
|  | 5.39 | Disjuntor tripolar de 40 a 50-a | unid | 32 | 53.24 | 69.2102 |  |  | 2214.7772
|  | 5.40 | Disjuntor tripolar de 10 a 35-a | unid | 10 | 53.24 | 69.2102 |  |  | 692.1223
|  | 5.41 | Disjuntor tripolar de 200-a | unid | 1 | 834.11 | 1084.3423 |  |  | 1084.3423
|  | 5.42 | Disjuntor diferencial residual 25a, 30 ma | unid | 8 | 114.36 | 148.6661 |  |  | 1189.3387
|  | 5.43 | Dispositivo interno óptico 1 u para rack | unid | 1 | 122 | 158.6041 |  |  | 158.6041
|  | 5.44 | Eletroduto de PVC rigido diâmetro 1'' inclusive conexões | m | 1500 | 11.14 | 14.4844 |  |  | 21723.0029
|  | 5.45 | Eletroduto de PVC rigido diâmetro 2'' inclusive conexões | m | 920 | 19.92 | 25.898 |  |  | 23824.3213
|  | 5.46 | Eletroduto de PVC rigido diâmetro 3'' inclusive conexões | m | 50 | 36.92 | 47.9983 |  |  | 2399.7974
|  | 5.47 | Eletroduto de PVC rigido diâmetro 3/4'' inclusive conexões | m | 1450 | 9.91 | 12.8843 |  |  | 18680.3547
|  | 5.48 | Eletroduto de PVC rigido diâmetro 4'' inclusive conexões | m | 110 | 48.38 | 62.8865 |  |  | 6918.3415
|  | 5.49 | Eletroduto de ferro galvanizado diâmetro 3'' inclusive conexões | m | 7 | 56.8 | 73.8432 |  |  | 516.8824
|  | 5.50 | Espelho baquelite 4'' x 2'' 2 furos RJ-45 | unid | 42 | 20.81 | 27.0469 |  |  | 1136.231
|  | 5.51 | Fibra óptica monomodo geleado | m | 280 | 9.44 | 12.2681 |  |  | 3436.1596
|  | 5.52 | Fio de cobre nu no. 6 mm² (18,00 m/kg) | m | 370 | 5.12 | 6.659 |  |  | 2462.7238
|  | 5.53 | Haste Copperweld 5/8'' x 3,00 m c/ conector | unid | 18 | 41.76 | 54.2936 |  |  | 977.1755
|  | 5.54 | Interruptor para ventilador | unid | 11 | 52.32 | 68.0167 |  |  | 748.1835
|  | 5.55 | Interruptor paralelo simples (1 seção) | unid | 7 | 9.51 | 12.3552 |  |  | 86.5364
|  | 5.56 | Interruptor simples (1 seção) | unid | 41 | 8.11 | 10.5418 |  |  | 432.2554
|  | 5.57 | Interruptor simples (2 seção) | unid | 24 | 15.14 | 19.6762 |  |  | 472.3697
|  | 5.58 | Interruptor simples (3 seção) | unid | 1 | 23.62 | 30.7113 |  |  | 30.7113
|  | 5.59 | Interruptor simples 1 tomada univ. conjugados | unid | 2 | 17.58 | 22.8503 |  |  | 45.7106
|  | 5.60 | Line cord up - 4p, cat. 5 e, flexivel, 2,0 m | unid | 66 | 12.46 | 16.1954 |  |  | 1069.074
|  | 5.61 | Luminaria circular com vidro p/quadr 400 w, p/base e-40 | unid | 21 | 559.16 | 726.9141 |  |  | 15265.0667
|  | 5.62 | Luminaria conj.c/1 pétala simpl. (ate 400 w) padrão b | unid | 3 | 111.48 | 144.9232 |  |  | 434.7696
|  | 5.63 | Luminaria fluorescente de embutir 2 x 32 ou 2 x 40 w, completa, reator eletrônico e lâmpada conforme projeto | unid | 149 | 91.5 | 118.9508 |  |  | 17723.5546
|  | 5.64 | Organizador de Cabos (guias) | unid | 12 | 39.61 | 51.4926 |  |  | 617.9211
|  | 5.65 | Patch cord utp-4 p, cat 5e, flexível 2,0 m | unid | 97 | 12.06 | 15.6773 |  |  | 1520.7702
|  | 5.66 | Patch pannel padrão 19'' cat. 5e, com 24 portas | unid | 10 | 435.68 | 566.3772 |  |  | 5663.8423
|  | 5.67 | Petrolet c 1'' s/tampa | unid | 1 | 13.16 | 17.11 |  |  | 17.11
|  | 5.68 | Petrolet c 3/4'' s/tampa | unid | 6 | 9.11 | 11.8361 |  |  | 71.0567
|  | 5.69 | Petrolet II, Ir ou Ib 1'' s/tampa | unid | 1 | 12.64 | 16.4326 |  |  | 16.4326
|  | 5.70 | Poste circular em fº gº d=100/60mm e h= 12 m) | unid | 8 | 1356.23 | 1763.0971 |  |  | 14104.7872
|  | 5.71 | Poste de concreto quad. 10 cm lado c/2,5 metros de comp. | unid | 25 | 228 | 296.3985 |  |  | 7410.0018
|  | 5.72 | Projetor circular( ate 200 w) base e-27 completo inclusive lâmpada, conforme projeto | unid | 3 | 189.01 | 245.7072 |  |  | 737.1415
|  | 5.73 | Projetor retangular c/ porta ( ate 400w) base e40 completo lãmpada, conforme projeto | unid | 14 | 242.55 | 315.3192 |  |  | 4414.4091
|  | 5.74 | Quadro de distribuição cb 12e - 100a | unid | 4 | 228.32 | 296.8229 |  |  | 1187.2618
|  | 5.75 | Quadro de distribuição cb 12e - 150a | unid | 1 | 286.21 | 372.0657 |  |  | 372.0657
|  | 5.76 | Quadro de distribuição cb 18e - 150a | unid | 5 | 391.59 | 509.0673 |  |  | 2545.3364
|  | 5.77 | Quadro de distribuição cb 50e - 225a | unid | 1 | 534.78 | 695.2098 |  |  | 695.2098
|  | 5.78 | Rack de telecomunicações fechado em acrilico 19'' 12u's | unid | 1 | 576.8 | 749.8372 |  |  | 749.8372
|  | 5.79 | Rack de telecomunicações fechado em acrilico 19'' 40u's | unid | 4 | 2014.24 | 2618.5054 |  |  | 10474.0517
|  | 5.80 | Régua com 8 tomadas | unid | 5 | 54.92 | 71.4006 |  |  | 356.9828
|  | 5.81 | Rele Foto elétrico com base | unid | 4 | 36.79 | 47.8334 |  |  | 191.3135
|  | 5.82 | Switch 24 portas 10/100mbps | unid | 6 | 541.44 | 703.8656 |  |  | 4223.2336
|  | 5.83 | Tampa cega condulete PVC 1'' | unid | 21 | 3 | 3.8967 |  |  | 81.9017
|  | 5.84 | Tampa cega Petrolet 1'' | unid | 2 | 4.23 | 5.5514 |  |  | 11.0028
|  | 5.85 | Tampa concreto e=5 cm p/cx. Passagem | m² | 10 | 52.67 | 68.4672 |  |  | 684.712
|  | 5.86 | Tampa de ferro fundido R1 com base | unid | 15 | 241.89 | 314.4559 |  |  | 4716.7979
|  | 5.87 | Tampa de PVC 4'' x 2'' com furo central | unid | 3 | 4.92 | 6.401 |  |  | 19.1929
|  | 5.88 | Tampa de PVC 4'' x 2'' x 2'' com furo central | unid | 8 | 4.92 | 6.401 |  |  | 51.1678
|  | 5.89 | Tomada de 2 pólos mais terra | unid | 179 | 9.64 | 12.5251 |  |  | 2243.2265
|  | 5.90 | Tomada de 3 pólos mais terra | unid | 15 | 25.16 | 32.7099 |  |  | 490.6187
|  | 5.91 | Tomada lógica RJ-45 tipo Keystone Jack, cat. 5e | unid | 134 | 19.89 | 25.8558 |  |  | 3464.837
|  | 5.92 | Tomada universal | unid | 2 | 9.64 | 12.53 |  |  | 25.06
|  | 5.93 | Ventilador para rack | unid | 10 | 132.5 | 172.2505 |  |  | 1722.5046
|  | 6 | SUBESTAÇÃO | [5 empty] | 0 | 15977.0515
|  | 6.1 | CAIXA DE INSPEÇÃO DE ATERRAMENTO 250x250x250mm | unid | 1 | 89.36 | 116.1702 |  |  | 116.1702
|  | 6.2 | Caixa de passagem em alvenaria 500x500x800mm | unid | 1 | 297.98 | 387.3713 |  |  | 387.3713
|  | 6.3 | Caixa para medidor trifásico padrão concessionaria local | unid | 1 | 431.18 | 560.53 |  |  | 560.53
|  | 6.4 | Chave fusível, 15 kV, 100a | unid | 3 | 290.05 | 377.07 |  |  | 1131.2
|  | 6.5 | Cruzeta de concreto armado 1900mm | unid | 2 | 119.22 | 154.99 |  |  | 309.97
|  | 6.6 | Curva de 90 graus de pvc rigido diam. 4'' | unid | 2 | 61.07 | 79.39 |  |  | 158.78
|  | 6.7 | Disjuntor termomagnético tripolar 200a | unid | 1 | 517.87 | 673.23 |  |  | 673.23
|  | 6.8 | Eletroduto de PVC rigido diâmetro 4'' | m | 7 | 48.38 | 62.89 |  |  | 440.23
|  | 6.9 | Elo fusivel 6k | unid | 3 | 7.42 | 9.65 |  |  | 28.95
|  | 6.10 | Isolador polietileno de ancoragem | unid | 3 | 47.51 | 61.76 |  |  | 185.28
|  | 6.11 | isolador tipo roldana de porcelana | unid | 1 | 25.39 | 33.01 |  |  | 33.01
|  | 6.12 | isolador, pino 15 kV rosca 25 mm | unid | 3 | 18.06 | 23.48 |  |  | 70.44
|  | 6.13 | Para raios distribuição, vávula bloco 12 kv, 5 kva | unid | 3 | 224.11 | 291.34 |  |  | 874.02
|  | 6.14 | Poste de Concreto SC 11/400 | unid | 1 | 847 | 1101.1 |  |  | 1101.1
|  | 6.15 | suporte p/ transformador em poste duplo t | unid | 1 | 127.22 | 165.39 |  |  | 165.39
|  | 6.16 | Transformador trifasico 112,5 kva | unid | 1 | 7493.35 | 9741.36 |  |  | 9741.36
|  | 7 | INSTALAÇÃO HIDRO - SANITARIAS | [5 empty] | 0 | 122886.27
|  | 7.1 | Cabide tipo gacho (louça) | unid | 9 | 21.66 | 28.16 |  |  | 253.44
|  | 7.2 | caixa de alvenaria para torneira | unid | 7 | 36.76 | 47.79 |  |  | 334.53
|  | 7.3 | caixa de areia 60 x 60 c/grelha metalica | unid | 12 | 129.66 | 168.56 |  |  | 2022.72
|  | 7.4 | caixa de areia 80 x 80 c/ tampa de concreto | unid | 8 | 294.38 | 382.69 |  |  | 3061.52
|  | 7.5 | caixa de gordura 1,60 x 0,90 c/ tampa de ferro fundido | unid | 1 | 213.25 | 277.23 |  |  | 277.23
|  | 7.6 | caixa de gordura 600 l concreto | unid | 1 | 1249.16 | 1623.91 |  |  | 1623.91
|  | 7.7 | caixa de inspeção 60 x 60 com tampo de ferro fundido | unid | 20 | 273.65 | 355.75 |  |  | 7115
|  | 7.8 | caixa de passagem 60 x 60 cm | unid | 11 | 115.94 | 150.72 |  |  | 1657.92
|  | 7.9 | chuveiro eletrico metálico c/braço metalico | unid | 9 | 108.89 | 141.56 |  |  | 1274.04
|  | 7.10 | corpo sifonado diam. 100 x 150 x 50 | unid | 7 | 30.9 | 40.17 |  |  | 281.19
|  | 7.11 | corpo sifonado diam. 150 x 185 x 75 | unid | 8 | 40.15 | 52.2 |  |  | 417.6
|  | 7.12 | Corpo ralo seco cônico diam. 100 x 40 mm | unid | 4 | 25.12 | 32.66 |  |  | 130.64
|  | 7.13 | Corpo ralo sinfonado cônico diam. 100 x 40 mm | unid | 7 | 24.2 | 31.46 |  |  | 220.22
|  | 7.14 | cuba de louça de embutir oval | unid | 13 | 90.03 | 117.04 |  |  | 1521.52
|  | 7.15 | cuba dupla inox 84x50x20/25cm ch. 20 | unid | 1 | 1149.99 | 1494.99 |  |  | 1494.99
|  | 7.16 | cuba de inox 46x30x15 cm e=0,6mm - aço 304 (cuba n°1) | unid | 5 | 808.07 | 1050.49 |  |  | 5252.45
|  | 7.17 | cuba de inox 60x50x35 ch. 20 | unid | 1 | 782.25 | 1016.93 |  |  | 1016.93
|  | 7.18 | filtro tanque inox vazão 3000 l/h instalado | unid | 1 | 4220 | 5486 |  |  | 5486
|  | 7.19 | fossa septica 7500 l, área util = 4,10 x 1,35 x 2,00 | unid | 1 | 8108.28 | 10540.76 |  |  | 10540.76
|  | 7.20 | grelha quadrada cromada diam. 150 mm | unid | 10 | 14.17 | 18.42 |  |  | 184.2
|  | 7.21 | grelha quadrada cromada diam. 100 mm | unid | 4 | 10.7 | 13.91 |  |  | 55.64
|  | 7.22 | grelha redonda branca diam 100 mm | unid | 4 | 3.4 | 4.42 |  |  | 17.68
|  | 7.23 | grelha redonda cromada diam 100 mm | unid | 8 | 11 | 14.3 |  |  | 114.4
|  | 7.24 | hidrômetro diam. Ramal = 25 mm vazão = 3m³ | unid | 1 | 83.7 | 108.81 |  |  | 108.81
|  | 7.25 | inst. De conj. Motor- bomba centrifuga de 1 hp | unid | 1 | 1981.88 | 2576.44 |  |  | 2576.44
|  | 7.26 | Lavatorio completo c/coluna, inclusive vávula metalica, sifao, ligação e fixadores | unid | 8 | 184.66 | 240.06 |  |  | 1920.48
|  | 7.27 | ligação flexivel p/ pia metalica 1/2 | unid | 4 | 24.53 | 31.89 |  |  | 127.56
|  | 7.28 | Mictório completo de louca c/sifão integrado, inclusive valvula descarga de 1ª linha de valvula metálica de esgotamento e fixadores | unid | 5 | 365.34 | 474.94 |  |  | 2374.7
|  | 7.29 | Papeleira de embutir | unid | 13 | 28.37 | 36.88 |  |  | 479.44
|  | 7.30 | Porta grelha quadrado cromado diam. 150 mm | unid | 10 | 8.16 | 10.61 |  |  | 106.1
|  | 7.31 | porta grelha quadrado p/ grel. Quad. Diam. 100 mm | unid | 6 | 5.21 | 6.77 |  |  | 40.62
|  | 7.32 | porta grelha quadrado p/ grel. Red. branc. Diam. 100 mm | unid | 2 | 7.16 | 9.31 |  |  | 18.62
|  | 7.33 | porta grelha quadrado p/ grel. Red. Crom.. Diam. 100 mm | unid | 6 | 8.16 | 10.61 |  |  | 63.66
|  | 7.34 | registro de gaveta bruto diametro 1'' | unid | 2 | 42.37 | 55.08 |  |  | 110.16
|  | 7.35 | registro de gaveta bruto diametro 1 1/2'' | unid | 2 | 70.87 | 92.13 |  |  | 184.26
|  | 7.36 | registro de gaveta bruto diametro 2' | unid | 2 | 90.29 | 117.38 |  |  | 234.76
|  | 7.37 | registro de gaveta c/ canopla diâmetro 1'' | unid | 8 | 69.62 | 90.51 |  |  | 724.08
|  | 7.38 | registro de gaveta c/ canopla diâmetro 1. 1/4'' | unid | 1 | 140.66 | 182.86 |  |  | 182.86
|  | 7.39 | registro de gaveta c/ canopla diâmetro 3/4'' | unid | 18 | 69.9 | 90.87 |  |  | 1635.66
|  | 7.40 | registro de pressao de 1 linha c/ canopla cromada diam. 3/4'' | unid | 9 | 83.54 | 108.6 |  |  | 977.4
|  | 7.41 | saboneteria de louca de embutir | unid | 9 | 26.57 | 34.54 |  |  | 310.86
|  | 7.42 | sifão p/ lavatorio pvc de embutir | unid | 13 | 85.77 | 111.5 |  |  | 1449.5
|  | 7.43 | sifão p/pia 1.1/2'' x 2'' metal | unid | 10 | 82.78 | 107.61 |  |  | 1076.1
|  | 7.44 | sifao p/tanque 1'' x 1.1/2'' - pvc | unid | 1 | 21.18 | 27.53 |  |  | 27.53
|  | 7.45 | sumidouro d: 1,60 m prof. 6,0 m | unid | 3 | 1750.06 | 2275.08 |  |  | 6825.24
|  | 7.46 | Tampa p/cx. Passagem. Ferro fund. 60x53 | unid | 12 | 261.79 | 340.33 |  |  | 4083.96
|  | 7.47 | tampa p/ vaso sanitario | unid | 7 | 65.1 | 84.63 |  |  | 592.41
|  | 7.48 | tanque de louca c/coluna completo, inclusive vávula metalica, sifao metalico , ligaçao flexivel metalica e fixadores | unid | 1 | 222.8 | 289.64 |  |  | 289.64
|  | 7.49 | torneira boia diametro 1'' ( 25 mm) | unid | 1 | 27.91 | 36.28 |  |  | 36.28
|  | 7.50 | torneira de bancanda de 1ª linha p/ pia diam. 1/2 e 3/4'' | unid | 4 | 76.01 | 98.81 |  |  | 395.24
|  | 7.51 | torneira de jardim de 1ª linha c/bico p/mangueira diam. 3/4'' | unid | 7 | 31.51 | 40.96 |  |  | 286.72
|  | 7.52 | torneira de parede de 1ª linha p/bebedouro diam. 1/2'' | unid | 10 | 22.81 | 29.65 |  |  | 296.5
|  | 7.53 | torneira de parede de 1ª linha p/tanque diam. 1/2'' e 3/4'' | unid | 1 | 22.81 | 29.65 |  |  | 29.65
|  | 7.54 | torneira para lavatorio diâmetro 1/2'' | unid | 21 | 76.01 | 98.81 |  |  | 2075.01
|  | 7.55 | torneira p/pia diam. 1/2'' e 3/4'' parede | unid | 7 | 106.31 | 138.2 |  |  | 967.4
|  | 7.56 | tubo de ferro galv. Diam. 1. 1/2'' | m | 3.5 | 46.11 | 59.94 |  |  | 209.79
|  | 7.57 | tubo de pvc p/águas pluviais diam. 150 mm com conexões | m | 72 | 35.03 | 45.54 |  |  | 3278.88
|  | 7.58 | tubo de pvc p/águas pluviais diam. 200 mm com conexões | m | 24 | 58.75 | 76.38 |  |  | 1833.12
|  | 7.59 | tubo de pvc p/águas pluviais diam. 250 mm com conexões | m | 36 | 64.25 | 83.53 |  |  | 3007.08
|  | 7.60 | tubo de pvc p/águas pluviais diam. 300 mm com conexões | m | 96 | 68.3 | 88.79 |  |  | 8523.84
|  | 7.61 | tubo soldavel p/esgoto diam. 40 mm com conexões | m | 100 | 7.1 | 9.23 |  |  | 923
|  | 7.62 | tubo soldavel p/esgoto diam. 50 mm com conexões | m | 110 | 10.73 | 13.95 |  |  | 1534.5
|  | 7.63 | tubo soldavel p/esgoto diam. 100 mm com conexões | m | 365 | 19.27 | 25.05 |  |  | 9143.25
|  | 7.64 | tubo soldavel p/esgoto diam. 75 mm com conexões | m | 54 | 14.55 | 18.92 |  |  | 1021.68
|  | 7.65 | tubo soldavel pvc marrom diam 25 mm com conexoes | m | 200 | 2.36 | 3.07 |  |  | 614
|  | 7.66 | tubo soldavel pvc marrom diam 32 mm com conexoes | m | 160 | 4.7 | 6.11 |  |  | 977.6
|  | 7.67 | tubo soldavel pvc marrom diam 40 mm com conexoes | m | 35 | 6.73 | 8.75 |  |  | 306.25
|  | 7.68 | tubo soldavel pvc marrom diam 50 mm com conexoes | m | 125 | 8.33 | 10.83 |  |  | 1353.75
|  | 7.69 | tubo soldavel pvc marrom diam 60 mm com conexoes | m | 133 | 12.69 | 16.5 |  |  | 2194.5
|  | 7.70 | tubo soldavel pvc marrom diam 75 mm com conexoes | m | 125 | 17.67 | 22.97 |  |  | 2871.25
|  | 7.71 | tubo soldavel pvc marrom diam 85 mm com conexoes | m | 3 | 22.12 | 28.76 |  |  | 86.28
|  | 7.72 | valvula de descarga cromada | unid | 3 | 181.37 | 235.78 |  |  | 707.34
|  | 7.73 | valvula de descarga c/ acabamento anti-vandalismo | unid | 10 | 233.98 | 304.17 |  |  | 3041.7
|  | 7.74 | valvula de fluxo 3/4'' | unid | 1 | 102.24 | 132.91 |  |  | 132.91
|  | 7.75 | valvula de retençao horizontal 1'' | unid | 1 | 53.82 | 69.97 |  |  | 69.97
|  | 7.76 | valvula de retençao vertical 1'' | unid | 1 | 35.03 | 45.54 |  |  | 45.54
|  | 7.77 | válvula para bebedouro metálica diam. 1'' | unid | 3 | 30.28 | 39.36 |  |  | 118.08
|  | 7.78 | valvula p/ pia metalica diam. 1. 1/2'' x 3. 3/4'' | unid | 5 | 30.28 | 39.36 |  |  | 196.8
|  | 7.79 | valvula p/pia tipo americana diam. 3. 1/2'' ( metal) | unid | 5 | 37.95 | 49.34 |  |  | 246.7
|  | 7.80 | vaso sanitario completo, com parafusos de fixação tubo de ligação metalico cromado, tubo de descarga e anel de vedação | unid | 13 | 324.63 | 422.02 |  |  | 5486.26
|  | 8 | ALVENARIA E DIVISORIAS | [5 empty] | 770680.0106 | 130033.7573 | 147265.3728 | -17231.6155
| 73910/3 | 8.1 | alvenaria de tijolo comum 1/2 vez | m² | 1710.32 | 44.54 | 57.9 | 382.36 | 653957.9552 | 99027.528
| 73906/3 | 8.2 | alvenaria de tijolo comum 1/4 vez | m² | 40.23 | 32.78 | 42.61 | 773.51 | 31118.3073 | 1714.2003
| 73910/5 | 8.3 | elemento vazado de concreto | m² | 205.27 | 109.77 | 142.7 | 417.03 | 85603.7481 | 29292.029
|  | 9 | IMPERMEABILIZAÇÃO | [6 empty] | 18626.0264
|  | 9.1 | impermeabilização vigas baldrames e=2,0 cm | m² | 631.46 | 20.49 | 26.64 |  |  | 16822.0944
|  | 9.2 | impermeabilização - argam. Sint. Semí - flexivel | m² | 32.74 | 22 | 28.6 |  |  | 936.364
|  | 9.3 | impermeabilização - c/ cimento cristalizante 3 demãos | m² | 31.04 | 21.5 | 27.95 |  |  | 867.568
|  | 10 | ESTRUTURA METALICA | [6 empty] | 559632.6477
|  | 10.1 | estrutura metalica em aço A036 para cobertura | kg | 51725 | 8.32 | 10.8194 |  |  | 559632.6477
|  | 11 | COBERTURA | [6 empty] | 211220.0482
|  | 11.1 | cobertura com telha colonial-plan | m² | 2423.32 | 40.28 | 52.36 |  |  | 126885.0352
|  | 11.2 | cobertura com telha fiber-glass c/veu proteção 1,5mm | m² | 75 | 39.47 | 51.31 |  |  | 3848.25
|  | 11.3 | cobetura em telha de aço galvanizado trapezoidal 0,5 mm, inclusive pintura | m² | 1607 | 32.07 | 41.69 |  |  | 66995.83
|  | 11.4 | cumeeira para telha colonial-plan | m | 259.4 | 18.1 | 23.53 |  |  | 6103.682
|  | 11.5 | cumeeira para telha galvanizada trapezoidal 0,5 mm | m | 46.1 | 29.78 | 38.71 |  |  | 1784.531
|  | 11.6 | embocamento de beiral | m | 504 | 5.97 | 7.76 |  |  | 3911.04
|  | 11.7 | embocamento lateral | m | 218 | 5.97 | 7.76 |  |  | 1691.68
|  | 12 | ESQUADRIAS METALICAS | [6 empty] | 370375.3881
|  | 12.1 | escada de marinheiro em metalon | m | 2.93 | 214.96 | 279.45 |  |  | 818.7885
|  | 12.2 | escada marinheiro metalon c/ proteção | m | 7 | 303.7 | 394.81 |  |  | 2763.67
|  | 12.3 | esquadria basculante com ferragesn | m² | 88.39 | 439.26 | 571.04 |  |  | 50474.2256
|  | 12.4 | esquadria de correr com ferragens | m² | 135.65 | 389.26 | 506.04 |  |  | 68644.326
|  | 12.5 | esquadria guiche em chapa 16 cantoneira com grade para vidro com ferragens | m² | 1.26 | 307.27 | 399.45 |  |  | 503.307
|  | 12.6 | esquadria em metalon em chapa 14 dobrada com ferrangens | m² | 0.42 | 250.9 | 326.17 |  |  | 136.9914
|  | 12.7 | grade de frente h= 2,00 m conforme projeto | m | 120 | 201.32 | 261.72 |  |  | 31406.4
|  | 12.8 | grade proteção ferro chato 1/8'' x 7/8'' nas esquadrias | m² | 141.72 | 353.34 | 459.34 |  |  | 65097.6648
|  | 12.9 | gradil eletrosoldado h=2,00m | m | 144 | 201.32 | 261.72 |  |  | 37687.68
|  | 12.10 | guarda bicicleta | m | 24 | 86.6 | 112.58 |  |  | 2701.92
|  | 12.11 | porta abrir em chapa com ferragens | m² | 3.36 | 531.09 | 690.42 |  |  | 2319.8112
|  | 12.12 | porta abrir para WC em chapa com ferragens | m² | 18.72 | 246.17 | 320.02 |  |  | 5990.7744
|  | 12.13 | porta abrir/veneziana com ferragens | m² | 4.92 | 300.19 | 390.25 |  |  | 1920.03
|  | 12.14 | porta de abrir/fixa em chapa 16 com ferragens | m² | 79.53 | 531.09 | 690.42 |  |  | 54909.1026
|  | 12.15 | porta de correr/fixa em chapa 16 com ferragens | m² | 23.83 | 531.09 | 690.42 |  |  | 16452.7086
|  | 12.16 | porta de enrolar com ferragens | m² | 1.94 | 298.58 | 388.15 |  |  | 753.011
|  | 12.17 | portão em chapa trapezoidal, tubo de aço com ferragens | m² | 64 | 197.66 | 256.96 |  |  | 16445.44
|  | 12.18 | portão tela em chapa 16 com ferragens | m² | 15.86 | 411.09 | 534.42 |  |  | 8475.9012
|  | 12.19 | portao tela/cano ch. 16 c/ ferragens | m² | 4.8 | 411.09 | 534.42 |  |  | 2565.216
|  | 12.20 | vedação junta de dilatação ch. 16 paraf. c/30-pintada | m | 8.15 | 16.06 | 20.88 |  |  | 170.172
|  | 12.21 | veneziana ch. 16 60 cm 2 unid. | m² | 0.57 | 186.57 | 242.54 |  |  | 138.2478
|  | 13 | VIDROS | [5 empty] | 25366.441 | 18004.844
| MERCADO | 13.1 | Vidro liso 3 mm | m² | 207.82 | 59.57 | 77.44 | 117.59 | 24437.5538 | 16093.5808
| MERCADO | 13.2 | Vidro mini-boreal | m² | 17.48 | 84.11 | 109.34 | 53.14 | 928.8872 | 1911.2632
|  | 14 | REVESTIMENTO DE PAREDES | [5 empty] | 0 | 180082.46
|  | 14.1 | chapisco comum | m² | 3989 | 5.35 | 6.96 |  |  | 27763.44
|  | 14.2 | emboco (1cl:4 arml) | m² | 565 | 18.84 | 24.49 |  |  | 13836.85
|  | 14.3 | reboco paulista a-14 (1calh:4armlc+100kgcl/m³) | m² | 3416 | 21.88 | 28.44 |  |  | 97151.04
|  | 14.4 | revestimento cerâmico 10 x 10 | m² | 161 | 66.93 | 87.01 |  |  | 14008.61
|  | 14.5 | revestimento cerâmico 20 x 20 | m² | 404 | 52.02 | 67.63 |  |  | 27322.52
|  | 15 | FORROS | [5 empty] | 15758.824 | 57201.068
| 87878 | 15.1 | chapisco rolado (1 cim:3arml)+(1 cola : 10cim) | m² | 818 | 2.65 | 3.45 | 2.7 | 2208.6 | 2822.1 |  |  | 0
| 87535 | 15.2 | cornija de gesso | m² | 684 | 20.57 | 26.74 | 19.62 | 13420.08 | 18290.16
|  | 15.3 | gesso corrido em teto | m² | 806 | 34.14 | 44.38 |  |  | 35770.28
| 75481 | 15.4 | reboco paulista em forro | m² | 11.2 | 21.88 | 28.44 | 11.62 | 130.144 | 318.528
|  | 16 | REVESTIMENTOS DE PISO | [5 empty] | 786699.1873 | 735612.3258
| 73907/3 | 16.1 | cerâmica 40 x 40 cm PEI 5 | m² | 80.41 | 60.63 | 78.82 | 12.63 | 1015.5783 | 6337.9162
| 87650 | 16.2 | concreto desempenado inclusive lastro e=7,0 cm | m² | 720 | 44.88 | 58.34 | 25.22 | 18158.4 | 42004.8
| 73922/5 | 16.3 | grama em placas | m² | 2227 | 10.34 | 13.44 | 30.74 | 68457.98 | 29930.88
| 72815 | 16.4 | granitina c/ ox. Ferro regul. E= 2 cm junta pl. 27 mm | m² | 1274 | 64.52 | 83.88 | 26.17 | 33340.58 | 106863.12
| 87251 | 16.5 | granitina c/regular . E= 2 cm e junta plástica 27 mm | m² | 1993 | 51.4 | 66.82 | 36.01 | 71767.93 | 133172.26
| 87257 | 16.6 | ladrilho hidráulico 40 x 40 cm | m² | 890 | 83.82 | 108.97 | 61.55 | 54779.5 | 96983.3
| 72185 | 16.7 | lastro de concreto impermeabilizado 1:3:6 | m² | 1902.96 | 20.1 | 26.13 | 87.24 | 166014.2304 | 49724.3448
| C4623 | 16.8 | Passeio de proteção em conc. Desempen. Polido 5 cm 1:2,5:3,5 | m² | 350.28 | 65.01 | 84.51 | 109.47 | 38345.1516 | 29602.1628
| C4623 | 16.9 | piso de concreto desempenado e= 5 cm 1:2,5:3,5 | m² | 190 | 21.14 | 27.48 | 109.47 | 20799.3 | 5221.2
| C2284 | 16.10 | piso em conc desempenado e=7 cm 1:2,5:3,5 | m² | 862 | 44.88 | 58.34 | 95.16 | 82027.92 | 50289.08
| C2285 | 16.11 | piso intertravado com bloco de concreto e = 8 cm | m² | 863 | 66.53 | 86.49 | 172 | 148436 | 74640.87
| 73892/2 | 16.12 | prreparo concreto p/lastro sem betoneira | m³ | 192.9 | 351.91 | 457.48 | 46.73 | 9014.217 | 88247.892
| 73907/3 | 16.13 | aplicação de resina acrilica duas demãos | m² | 720 | 11.82 | 15.37 | 31.26 | 22507.2 | 11066.4
| 73764/4 | 10.14 | rodapé de granitina | m | 922 | 7.92 | 10.3 | 42.5 | 39185 | 9492.6
| C4624 | 10.15 | rodapé de massa (ici: 3 armg) | m² | 295 | 5.31 | 6.9 | 43.56 | 12850.2 | 2035.5
|  | 17 | PINTURA | [5 empty] | 171041.6008 | 269826.212
|  | 17.1 | demarc. Quadra/vagas tinta bor. Clorada | m | 26.1 | 7.33 | 9.53 |  |  | 248.733
| C1207 | 17.2 | emassamento acrilico 2 demaos | m² | 1581 | 12 | 15.6 | 11.4 | 18023.4 | 24663.6
| 88489 | 17.3 | emassamento com massa PVA uma demão | m² | 1160.86 | 5.46 | 7.1 | 9.28 | 10772.7808 | 8242.106
| 88486 | 17.4 | fundo super galvite 1 demão | m² | 9.6 | 4.06 | 5.28 | 13.65 | 131.04 | 50.688
| 74065/2 | 17.5 | letreiro em parede feito de papel feito a pincel | m² | 2 | 80.11 | 104.14 | 16.34 | 32.68 | 208.28
| 74065/1 | 17.6 | pint. Esmalte sint. Paredes - 2 dem. c/selador | m² | 212 | 12.19 | 15.85 | 16.41 | 3478.92 | 3360.2
| 79460 | 17.7 | pint.esmalte/esquad. Ferro c/fundo anticor | m² | 1500 | 18.1 | 23.53 | 20.04 | 30060 | 35295
|  | 17.8 | pint. Poliesportiva - 2 dem. (pisos e cimentados ) | m² | 1000 | 9.43 | 12.26 |  | 0 | 12260
| C1520 | 17.9 | pintura cerâmica p/beiral | m² | 155 | 10.53 | 13.69 | 8.4 | 1302 | 2121.95
| C2041 | 17.10 | pintura com selador acrilico | m² | 548 | 2.61 | 3.39 | 25.11 | 13760.28 | 1857.72
| 79460 | 17.11 | pintura esmalte est. Metal. 1 demão | m² | 1272 | 17.77 | 23.1 | 18.5 | 23532 | 29383.2
| C4409 | 17.12 | pintura esmalte est. Metal. 2demãos | m² | 3781 | 17.77 | 23.1 | 18.5 | 69948.5 | 87341.1
|  | 17.13 | pintura latex acrilica 2 demãos c/selador | m² | 1966 | 8.76 | 11.39 |  |  | 22392.74
|  | 17.14 | pintura latex acrilica 3 demãos c/selador | m² | 72.69 | 9.9 | 12.87 |  |  | 935.5203
|  | 17.15 | pintura pva látex 2 demãos com selador | m² | 860.66 | 6.48 | 8.42 |  |  | 7246.7572
|  | 17.16 | pintura pva látex 2 demãos sem selador | m² | 2964 | 5.17 | 6.72 |  |  | 19918.08
|  | 17.17 | pintura texturizada c/selador acrilico | m² | 879.11 | 12.73 | 16.55 |  |  | 14549.2705
|  | 18 | ATERRAMENTO E PROTEÇÃO CONTRA DESCARGAS ATMOSFERICAS - SPDA | [5 empty] | 82635.8616 | 65208.71
|  | 18.1 | captor tipo franklin | unid | 1 | 109.79 | 142.73 |  |  | 142.73
|  | 18.2 | cabo de cobre nu 35 mm² | m | 1071 | 18.73 | 24.35 |  |  | 26078.85
|  | 18.3 | cabo de cobre nu 50 mm² | m | 804 | 26.52 | 34.48 |  |  | 27721.92
|  | 18.4 | terminal aéreo c/ suporte guia p/ quina | unid | 51 | 22.77 | 29.6 |  |  | 1509.6
|  | 18.5 | haste em caixa de inspeção | unid | 51 | 36.64 | 47.63 |  |  | 2429.13
|  | 18.6 | suporte guia reforçado | unid | 267 | 21.11 | 27.44 |  |  | 7326.48
|  | 19 | INSTALAÇÕES DE COMBATE A INCEDIO E PREVENÇÃO A INCEDIO | [6 empty] | 8396.99
|  | 19.1 | extintor pqs 6 kg | unid | 1 | 268.93 | 349.61 |  |  | 349.61
|  | 19.2 | extintor pqs 4 kg | unid | 8 | 168.93 | 219.61 |  |  | 1756.88
|  | 19.3 | extintor co 2 6 4 kg | unid | 8 | 408.93 | 531.61 |  |  | 4252.88
|  | 19.4 | suporte tipo I para extintor | unid | 17 | 40.63 | 52.82 |  |  | 897.94
|  | 19.5 | sinalizador fotoluminescente | unid | 17 | 51.57 | 67.04 |  |  | 1139.68
|  | 20 | DIVERSOS | [6 empty] | 126068.1771
| 89610 | 20.1 | arquibancada c/2 degraus completa c/bl 19 x 9x 39 | m² | 83.2 | 179.61 | 233.49 | 10.26 | 853.632 | 19426.368
| 89613 | 20.2 | bancada de concreto polido | m² | 51.93 | 132.36 | 172.07 | 16.72 | 868.2696 | 8935.5951
|  | 20.3 | bancada de granito c/ espelho | m² | 40.2 | 298.9 | 388.57 |  |  | 15620.514
|  | 20.4 | banco concreto polido e alvenaria | m² | 33.8 | 145 | 188.5 |  |  | 6371.3
|  | 20.5 | barra p/ deficiente fisico | u n | 4 | 59.49 | 77.34 |  |  | 309.36
|  | 20.6 | bebedoruo em alvenaria para 6 torneiras azulejads ( sem inst. H. sanit) conf. Detalhamento | u n | 1 | 679.46 | 883.3 | 8.3 | 8.3 | 883.3
|  | 20.7 | caneleta concr. Desemp. 30 x 5 cm c/ grelha ferro quadr. D=3/8'' | m | 274 | 33.74 | 43.86 | 16.6 | 4548.4 | 12017.64
|  | 20.8 | escada marinheiro s/guar. Corpo ch. Ferro redondo | m | 1.4 | 214.96 | 279.45 |  |  | 391.23
|  | 20.9 | exaustor diamentro 40 cm | u n | 1 | 243.29 | 316.28 | 7.51 | 7.51 | 316.28
|  | 20.10 | coifa em chapa galvanizada epóxi 95x70x60cm c/tubo saida | u n | 1 | 1327.28 | 1725.46 |  |  | 1725.46
|  | 20.11 | mastro para bandeira ferro galvanizado 3un (assent. Pintado) | u n | 1 | 1150.61 | 1495.79 | 6.02 | 6.02 | 1495.79
|  | 20.12 | quadro de giz emboco/lam. Melaminico compl. 6,87x1,39m | u n | 12 | 1151.14 | 1496.48 | 26.87 | 322.44 | 17957.76
|  | 20.13 | sinalização - placa aérea a1 - 2,00 x 0,50 m | u n | 2 | 815.2 | 1059.76 |  |  | 2119.52
| 89359 | 20.14 | sinalização - placa especial e1 - 3,50 x 0,60 m + suporte | u n | 2 | 1686.9 | 2192.97 | 3.6 | 7.2 | 4385.94
| 89485 | 20.15 | sinalização - placa especial e2 - 1,50 x 0,50 m - estacion. | u n | 2 | 625.98 | 813.77 | 2.35 | 4.7 | 1627.54
| 89502 | 20.16 | sinalização - placas aérea a2, a3, a4, a5 - 1,00 m x 0,30 m | u n | 8 | 248.6 | 323.18 | 6.3 | 50.4 | 2585.44
| 89515 | 20.17 | sinalização - placas p1 a p20 - 0,30 m x 0,40 m | u n | 48 | 98.9 | 128.57 | 30.64 | 1470.72 | 6171.36
|  | 20.18 | sinalização - placas s1 a s7 - 0,21 m x 0,31 m | u n | 16 | 54.7 | 71.11 |  |  | 1137.76
|  | 20.19 | conjunto de voleibol com pintura (2 suportes) | u n | 1 | 768.74 | 999.36 |  |  | 999.36
| 89358 | 20.20 | trave em ferro galvanizado para futebol salão pintada | u n | 2 | 2411.72 | 3135.24 | 3.57 | 7.14 | 6270.48
| 89362 | 20.21 | suporte em tubo indust. Removível para tabela de basquete assentada e pintada | cj | 1 | 2133.14 | 2773.08 | 4.14 | 4.14 | 2773.08
|  | 20.22 | tabela de basquete em estrtura metalica e madeira de lei assentada e pintada com aro metalico | u n | 2 | 408.21 | 530.67 |  |  | 1061.34
| 89501 | 20.23 | tampas metalicas - 1,80 m² | u n | 2 | 116.6 | 151.58 | 5.52 | 11.04 | 303.16
| 89505 | 20.24 | limpeza final de obra | m² | 5083 | 1.69 | 2.2 | 14.65 | 74465.95 | 11182.6
|  | TOTAL GERAL COM BDI | [6 empty] | #REF! | 4234752.2648 | 1249782.67
1250909.39
[9 empty] | #REF! | -2983842.8748
[9 empty] | #REF! | #REF!

## Cronograma
TERPLANC - TERRAPLENAGEM PLANEJAMENTO CONSTRUÇÃO E SEVIÇOS EIRELE - EPP
PREFEITURA MUNICIPAL DE OEIRAS DO PARÁ
OBRA: CONSTRUÇÃO DE ESCOLA PADRÃO FNDE 12 (DOZE) SALAS DE AULA NO MUNICIPIO DE OEIRAS DO PARÁ/PA
PRAZO DE EXECUÇÃO: 9 MESES
CRONOGRAMA FISICO-FINANCEIRO
ITEM | DESCRIÇÃO DOS SERVIÇOS | 1º MÊS (30 DIAS) |  | 2º MÊS (60 DIAS) |  | 3º MÊS (90 DIAS) |  | 4º MÊS (120 DIAS) |  | 5º MÊS (150 DIAS) |  | 6º MÊS (180 DIAS) |  | 7º MÊS (210 DIAS) |  | 8º MÊS (240 DIAS) |  | 9º MÊS (270 DIAS) |  | TOTAL
|  | R$ | % | R$ | % | R$ | % | R$ | % | R$ | % | [8 empty] | VALOR | (%)
1 | SERVIÇOS PRLIMINARES | 39731.125 | 100% | [16 empty] | 39731.125 | 100%
2 | SERVIÇO EM TERRA | 19935.1841 | 50% | 19935.1841 | 50% | [14 empty] | 39870.3683 | 100%
3 | FUNDAÇÃO E SONDAGENS | 319495.5758 | 50% | 319495.5758 | 50% | [14 empty] | 638991.1516 | 100%
4 | ESTRUTURA | 93368.4468 | 30% | 93368.4468 | 30% | 124491.2624 | 40% | [12 empty] | 311228.1561 | 100%
5 | INSTALAÇÕES ELÉTRICAS/TELEFONICAS/LÓGICA |  |  | 78944.8719 | 25% | 78944.8719 | 25% | 78944.8719 | 25% | 78944.8719 | 25% | [8 empty] | 315779.4878 | 100%
6 | SUBESTAÇÃO |  |  |  |  | 3994.2629 | 25% | 5591.968 | 35% | 6390.8206 | 40% | [8 empty] | 15977.0515 | 100%
7 | INSTALAÇÃO HIDRO - SANITARIAS |  |  |  |  | 36865.881 | 30% | 36865.881 | 30% | 49154.508 | 40% | [8 empty] | 122886.27 | 100%
8 | ALVENARIA E DIVISORIAS |  |  | 65016.8786 | 50% | 65016.8786 | 50% | [12 empty] | 130033.7573 | 100%
9 | IMPERMEABILIZAÇÃO | [8 empty] | 3725.2053 | 20% | 3725.2053 | 20% | 3725.2053 | 20% | 3725.2053 | 20% | 3725.2053 | 20% | 18626.0264 | 100%
10 | ESTRUTURA METALICA | [8 empty] | 111926.5295 | 20% | 111926.5295 | 20% | 111926.5295 | 20% | 111926.5295 | 20% | 111926.5295 | 20% | 559632.6477 | 100%
11 | COBERTURA | [14 empty] | 105610.0241 | 50% | 105610.0241 | 50% | 211220.0482 | 100%
12 | ESQUADRIAS METALICAS | [10 empty] | 74075.0776 | 20% | 74075.0776 | 20% | 111112.6164 | 30% | 111112.6164 | 30% | 370375.3881 | 100%
13 | VIDROS | [10 empty] | 3600.9688 | 20% | 3600.9688 | 20% | 5401.4532 | 30% | 5401.4532 | 30% | 18004.844 | 100%
14 | REVESTIMENTO DE PAREDES | [10 empty] | 54024.738 | 30% | 54024.738 | 30% | 72032.984 | 40% |  |  | 180082.46 | 100%
15 | FORROS | [10 empty] | 14300.267 | 25% | 14300.267 | 25% | 14300.267 | 25% |  | 25% | 57201.068 | 100%
16 | REVESTIMENTOS DE PISO | [10 empty] | 147122.4652 | 20% | 147122.4652 | 20% | 220683.6977 | 30% | 220683.6977 | 30% | 735612.3258 | 100%
17 | PINTURA | [14 empty] | 134913.106 | 50% | 134913.106 | 50% | 269826.212 | 100%
18 | ATERRAMENTO E PROTEÇÃO CONTRA DESCARGAS ATMOSFERICAS - SPDA | [10 empty] | 13041.742 | 20% | 13041.742 | 20% | 19562.613 | 30% | 19562.613 | 30% | 65208.71 | 100%
19 | INSTALAÇÕES DE COMBATE A INCEDIO E PREVENÇÃO A INCEDIO | [12 empty] | 2519.097 | 30% | 3358.796 | 40% | 2519.097 | 30% | 8396.99 | 100%
20 | DIVERSOS | [14 empty] | 63034.0886 | 50% | 63034.0886 | 50% | 126068.1771 | 100%
Parcial Simples |  | 472530.3317 |  | 576760.9574 |  | 309313.1569 |  | 121402.721 |  | 250141.9354 |  | 421816.9934 |  | 424336.0904 |  | 865661.3808 |  | 778488.4308 |  | 4234752.2648
Percentual Simples (%) |  | 11.16% |  | 13.62% |  | 7.304% |  | 2.867% |  | 5.907% |  | 9.961% |  | 10.02% |  | 20.44% |  | 18.72%
Toral Acumulado |  | 472530.3317 |  | 1049291.2891 |  | 1358604.446 |  | 1480007.167 |  | 1730149.1023 |  | 2151966.0957 |  | 2576302.1861 |  | 3441963.567 |  | 4234752.2648
Percentual Acumulado (%) |  | 11.16% |  | 24.78% |  | 32.08% |  | 34.95% |  | 40.86% |  | 50.82% |  | 60.84% |  | 81.28% |  | 100%

## BDI
TERPLANC - TERRAPLENAGEM PLANEJAMENTO CONSTRUÇÃO E SEVIÇOS EIRELE - EPP
PREFEITURA MUNICIPAL DE OEIRAS DO PARÁ
OBRA: CONSTRUÇÃO DE ESCOLA PADRÃO FNDE 12 (DOZE) SALAS DE AULA NO MUNICIPIO DE OEIRAS DO PARÁ/PA
PRAZO DE EXECUÇÃO: 9 MESES
COMPOSIÇÃO ANALÍTICA DA TAXA DE B.D.I.
1 - ADMINISTRAÇÃO CENTRAL
ITEM | DESCRIÇÃO | TAXA (%)
1.1 | MÃO DE OBRA | 3.75
1.2 | TRANSPORTES | 1.35
1.3 | MANUTENÇÃO E OPERAÇÃO DO ESCRITÓRIO CENTRAL | 1.0605
1.4 | DESPESAS DIVERSAS | 1.1
TOTAL DA ADMINISTRAÇÃO CENTRAL |  | 7.2605
2 - DESPESAS FISCAIS
ITEM | DESCRIÇÃO | TAXA (%)
2.1 | PIS | 0.24
2.2 | ISS/ICMS | 3.5
2.3 | CONFINS | 1.95
2.5 | IRPJ | 0.16
2.6 | CSLL | 1.85
TOTAL DAS DISPESAS FISCAIS |  | 7.7
3 - DIVERSOS
ITEM | DESCRIÇÃO | TAXA (%)
3.1 | BONIFICAÇÃO DA EMPRESA (LUCRO) | 9
3.2 | DESPESAS FINANCEIRAS | 1.2
3.3 | SEGURO OBRIGATÓRIO | 0.51
3.4 | RISCOS E EVENTUAIS | 1
TOTAL DIVERSOS |  | 11.71
BONIFICAÇÃO E DESPESAS INDIRETAS (B.D.I) |  | 29.99%
BDI = | (1 + X) x (1 + Y) x (1 + Z) - 1
(1 - I)

## Enc. Soc. (Horista)
TERPLANC - TERRAPLENAGEM PLANEJAMENTO CONSTRUÇÃO E SEVIÇOS EIRELE - EPP
COMPOSIÇÃO DE ENCARGOS - (HORISTA) |  |  | CONCEITO DE ANO PRODUTIVO
CONCORRÊNCIA PUBLICA N° 001/2015 - CPL/ PMOP/ SEMED |  |  | Jornada mensal de trabalho (220 horas/mês) | 220 |  | horas/mês
|  |  | Jornada diária de trabalho => (220 horas/30 dias) | 30 | 7.3333 | horas/dia
HORAS NÃO TRABALHADAS
TAXAS DE LEIS SOCIAIS E RISCOS DE TRABALHO HORISTAS |  |  | Domingos ou Repouso Semanal Remunerado | 52 | 361.9896 | horas
A: Encargos Sociais Básicos |  | % | Feriados | 12,5 | 86.6468 | horas
A.1 | Previdência Social (INSS) | 20 | Auxílio Efermidade - Doença (15 dias, ocorrência de 3,40%) | 15 | 18.4067 | horas
A.2 | Fundo de Garantia por Tempo de Serviço (FGTS) | 8 | Licença Paternidade (5 dias, incidência (92,36%), proporção (85,64%) e rocorre (5,93%) | 5 | 1.7198 | horas
A.3 | Salário Educação | 2.5 | Licença Maternidade (120 dias, natalidade (4,33%), incidência (7,64%), proporção (82,40%) | 120 | 0.45973 | horas
A.4 | Serviço Social da Industria (SESI) | 1.5 | Faltas Justificadas | 2 | 14.6667 | horas
A.5 | Serviço Nacional de Aprendizagem Industrial (SENAI) | 1 | Dias de Chuvas | 190 | 39.3422 | horas
A.6 | Serviço de Apoio a Pequena e Média Empresa (SEBRAE) | 0.6 | Auxílio Acidente de Trabalho (incremento 3,50%) | 15 | 3.85 | horas
A.7 | Instituto Nacional de Colonização e Reforma Agraria (INCRA) | 0.2 | Férias Gozadas + 1/3 Adicional | 40 | 192.7641 | horas
A.8 | Seguro Contra os Acidentes de Trabalho (INSS) | 3 | ANO PRODUTIVO (1 ano => 365 dias + 1/4 dia ano bisexto) | 365.25 | 2678.5 | horas
A.9 | SECONCI | 0 | ANO PRODUTIVO MENOS HORAS NÃO TRABALHADAS | 12 | 1958.6545 | horas
Subtotal (A) |  | 36.8 | 13º Salário (30 dias) | 30 | 220 | horas
B: Encargos Sociais que recebem as incidências de A |  |  | Aviso prévio Indenizado (30 dias + 3 dias p/ano, incidência (90,00%) | 33 | 121.7647 | horas
B.1 | Repouso Semanal e Feriados | 22.9053 | Aviso prévio trabalhado (7 dias) | 7 | 6.6347 | horas
B.2 | Auxílio-enfermidade | 0.93976 | Férias Indenizadas + 1/3 Adicional (6,26 meses) | 6 | 81.9964 | horas
B.3 | Licença-paternidade | 0.023472 | Depósito por Despedida Injusta |  | 101.1307 | horas
B.4 | 13º Salário | 11.2322 | Indenização Adicional (1/12 - adotado) | 8.3333 | 10.2496 | horas
B.5 | Dias de chuva/ falta justificadas/ acidentes de trabalho/ greves/ alta ou atraso na entrega de materiais ou serviços de obra/ outras dificuldades | 0.02954
Subtotal (B) |  | 35.1303 | Legenda
C: Encargos Sociais que não recebem as incidências globais de A
C.1 | Depósito por despedida injusta: 50% sobre [A.2+(A.2xB)] (supondo apenas rescisões por despedida injusta) | 5.4052 | CUSTOS MÉDIOS ESTIMADOS | VALORES
C.2 | Férias (indenizadas) | 4.1864 | Custo Médio (un.) da Condução - C | 6.25
C.3 | Aviso Prévio Indenizado | 6.2168 | Número de Conduções - NC | 96
Subtotal (C) |  | 15.8083 | Custo Médio (un.) de um Café da Manhã - F | 1.502
D: Taxa de Reincidências |  |  | Custo Médio (un.) da Refeição - R | 7.5
D.1 | Reincidência de A sobre B | 12.928 | Número de Refeições - NR | 24
D.2 | Reicidência de A2 sobre C3 | 0
Subtotal (D) |  | 12.928 | Custo Médio (un.) do seguro - C | 19.5
TOTAL DE ENCARGOS SOCIAIS |  | 100.6666 | Custo Médio do EPI (mês)/-1/3 de calçado + 1/10 de capacete + 1/10 cinturão - K | 28.8
E: Complementos |  |  | Salário Médio Nominal (mês) | 600
E.1 | Vale Transporte = (CxNCx0,06)/S% | 6 | Ferramentas manuais | 12
E.2 | Vale Café da Manhâ = (FxNR-S/30x22x0,01)/S% | 5.208
E.3 | Refeição = (RxNRx0,95)/S% | 28.5
E.4 | Seguro de vida e Acidente em Grupo = C/S% | 3.25
E.5 | Equipamento de Proteção Individual = K/S% | 4.8
E.6 | Ferramentas manuais | 2 | Pesquisa de Dados no CAGED
TOTAL DE COMPLEMENTOS |  | 47.758
TOTAL GERAL (Encargos Sociais + Complementos) |  | 148.4246 | Desligamentos | 72807
|  |  | Dispensados com Justa Causa | 882
|  |  | Dispensados sem Justa Causa | 55380
|  |  | Espontâneos | 7553
|  |  | Fim de Contrato por Prazo Determinado | 2241
|  |  | Término de Contrato | 6593
|  |  | Aposentados | 10
|  |  | Mortos | 148
|  |  | Transferência de Saída | 0
Estoque
|  |  | Estoque Recuperado Início do Período | 95230
|  |  | Estoque Recuperado Final do Período | 102886
|  |  | Estoque Médio | 99058
|  |  | Dispensados Descontados (não considera os desligamentos espontâneos, aposentados, mortos e transferência de saída) | 65096
|  |  | Dispensados (não considera os aposentados, mortos e transferência de saída) | 72649
|  |  | Taxa de Rotatividade Descontada (apenas dispensados sem justa causa) | 65.72%
|  |  | Taxa de Rotatividade Não Descontada | 73.34%
|  |  | Desligados Espontâneos | 10.37%
|  |  | Duração Média de Emprego - (meses) | 18.2607
|  |  | Percentual de Dispensados sem Justa Causa | 85.07%

## Enc. Soc. (Mensalista)
H C GOMES CONSTRUTORA COMÉRCIO E SERVIÇOS EIRELI - EPP CNPJ: 18.235.336/0001-07, Incs. Municipal: 30.476, Trav. João Augusto, nº 847 - Bairro: São Pedro - CEP: 68.400-000 - Cametá - Pará |  |  | CONCEITO DE ANO PRODUTIVO
|  |  | Jornada mensal de trabalho (220 horas/mês) | 220 |  | horas/mês
|  |  | Jornada diária de trabalho => (220 horas/30 dias) | 30 | 7.3333 | horas/dia
COMPOSIÇÃO DE ENCARGOS - (MENSALISTA) |  |  | Domingos ou Repouso Semanal Remunerado | 52 | 361.9896 | horas
CONCORRÊNCIA PÚBLICA Nº 003/2015 - SEMED - PMC |  |  | Feriados | 12,5 | 86.6468 | horas
|  |  | Auxílio Efermidade - Doença (15 dias, ocorrência de 3,40%) | 15 | 18.4067 | horas
|  |  | Licença Paternidade (5 dias, incidência (92,36%), proporção (85,64%) e rocorre (5,93%) | 5 | 1.7198 | horas
TAXAS DE LEIS SOCIAIS E RISCOS DE TRABALHO MENSALISTA |  |  | Licença Maternidade (120 dias, natalidade (4,33%), incidência (7,64%), proporção (82,40%) | 120 | 0.45973 | horas
A: Encargos Sociais Básicos |  | % | Faltas Justificadas | 2 | 14.6667 | horas
A.1 | Previdência Social (INSS) | 20 | Dias de Chuvas | 190 | 39.3422 | horas
A.2 | Fundo de Garantia por Tempo de Serviço (FGTS) | 8 | Auxílio Acidente de Trabalho (incremento 3,50%) | 15 | 3.85 | horas
A.3 | Salário Educação | 2.5 | Férias Gozadas + 1/3 Adicional | 40 | 192.7641 | horas
A.4 | Serviço Social da Industria (SESI) | 1.5 | ANO PRODUTIVO (1 ano => 365 dias + 1/4 dia ano bisexto) | 365.25 | 2678.5 | horas
A.5 | Serviço Nacional de Aprendizagem Industrial (SENAI) | 1 | ANO PRODUTIVO MENOS HORAS NÃO TRABALHADAS | 12 | 1958.6545 | horas
A.6 | Serviço de Apoio a Pequena e Média Empresa (SEBRAE) | 0.6 | 13º Salário (30 dias) | 30 | 220 | horas
A.7 | Instituto Nacional de Colonização e Reforma Agraria (INCRA) | 0.2 | Aviso prévio Indenizado (30 dias + 3 dias p/ano, incidência (90,00%) | 33 | 121.7647 | horas
A.8 | Seguro Contra os Acidentes de Trabalho (INSS) | 3 | Aviso prévio trabalhado (7 dias) | 7 | 6.6347 | horas
A.9 | SECONCI | 0 | Férias Indenizadas + 1/3 Adicional (6,26 meses) | 6 | 81.9964 | horas
Subtotal (A) |  | 36.8 | Depósito por Despedida Injusta |  | 101.1307 | horas
B: Encargos Sociais que recebem as incidências de A |  |  | Indenização Adicional (1/12 - adotado) | 8.3333 | 10.2496 | horas
B.1 | Salário | 11.2322
Subtotal (B) |  | 11.2322
C: Encargos Sociais que não recebem as incidências globais de A
C.1 | Depósito por despedida injusta: 50% sobre [A.2+(A.2xB)] (supondo apenas rescisões por despedida injusta) | 4.4493
C.2 | Dias de chuva/ falta justificadas/ acidentes de trabalho/ greves/ alta ou atraso na entrega de materiais ou serviços de obra/ outras dificuldades | 0.02954 | Legenda
C.2 | Férias (indenizadas) | 4.1864
C.3 | Aviso Prévio Indenizado | 6.2168 | CUSTOS MÉDIOS ESTIMADOS | VALORES
Subtotal (C) |  | 14.8819 | Custo Médio (un.) da Condução - C | 6.25
D: Taxa de Reincidências |  |  | Número de Conduções - NC | 96
D.1 | Reincidência de A sobre B | 4.1334 | Custo Médio (un.) de um Café da Manhã - F | 1.502
D.2 | Reicindência de A2 sobre C3 | 0.49734 | Custo Médio (un.) da Refeição - R | 3
Subtotal (D) |  | 4.6308 | Custo Médio (un.) da Refeição - R | 7.5
TOTAL DE ENCARGOS SOCIAIS |  | 67.5449 | Número de Refeições - NR | 24
E: Complementos |  |  | Custo Médio (un.) do seguro - C | 19.5
E.1 | Vale Transporte = (CxNCx0,06)/S% | 6 | Custo Médio do EPI (mês)/-1/3 de calçado + 1/10 de capacete + 1/10 cinturão - K | 28.8
E.2 | Vale Café da Manhâ = (FxNR-S/30x22x0,01)/S% | 5.208 | Salário Médio Nominal (mês) | 600
E.3 | Refeição = (RxNRx0,95)/S% | 28.5 | Ferramentas manuais | 12
E.4 | Seguro de vida e Acidente em Grupo = C/S% | 3.25
E.5 | Equipamento de Proteção Individual = K/S% | 4.8 | Pesquisa de Dados no CAGED
E.6 | Ferramentas manuais | 2
TOTAL DE COMPLEMENTOS |  | 47.758
TOTAL GERAL (Encargos Sociais + Complementos) |  | 115.3029 | Desligamentos | 72807
|  |  | Dispensados com Justa Causa | 882
|  |  | Dispensados sem Justa Causa | 55380
|  |  | Espontâneos | 7553
|  |  | Fim de Contrato por Prazo Determinado | 2241
|  |  | Término de Contrato | 6593
|  |  | Aposentados | 10
|  |  | Mortos | 148
|  |  | Transferência de Saída | 0
Estoque
|  |  | Estoque Recuperado Início do Período | 95230
|  |  | Estoque Recuperado Final do Período | 102886
|  |  | Estoque Médio | 99058
|  |  | Dispensados Descontados (não considera os desligamentos espontâneos, aposentados, mortos e transferência de saída) | 65096
|  |  | Dispensados (não considera os aposentados, mortos e transferência de saída) | 72649
|  |  | Taxa de Rotatividade Descontada (apenas dispensados sem justa causa) | 65.72%
|  |  | Taxa de Rotatividade Não Descontada | 73.34%
|  |  | Desligados Espontâneos | 10.37%
|  |  | Duração Média de Emprego - (meses) | 18.2607
|  |  | Percentual de Dispensados sem Justa Causa | 85.07%